## Forside
Transport beregning med tabelværdier
Introduktion til værktøjet
Dette værktøj kan hjælpe med hurtigt match af byggevarer modelleret i LCAbyg og produktgrupperne for transport fra tabel 10 i BR18.
Læs om tabellen her.
Den automatiske mapning fungerer både for navngivningen i den nye database, samt de gamle navne fra 2023, så man kan teste på gamle projekter. De byggevarer der ikke kan matches håndteres manuelt.
Version 0.4
Versionsnoter: 0.4 Fejl i placering af vægt i Automatisk og manuel beregning rettet.
0.3: Ændet i Forside.
#1 Exporter BR excel fra LCAbyg
#2.2 Indsæt indhold fra BR export i ark "BR_standardformat".
Disclaimer
Hver byggevarer er matchet til en produktgruppe fra tabel 10. Disse matches kan ses i fanen "tabel_7". Der tages ikke ansvar for korrekt matching, så det anbefales at sikre sig at denne er lavet korrekt. Det er muligt at ændre i match tabellen, hvis dette ønskes.
#3 Vælg produktgupper for de byggevarer, der ikke kunne matches automatisk
Det SKAL du gøre:
Det KAN du gøre:
#4.1 Kopier det markerede område i overbliksarket.
#4.2 Indsæt i Byggepladsskema ark "T (tabelv.)". Husk at indsætte værdier og ikke formler.
#2.1 Kopier indhold fra ark "Bygningsdele" i BR export. Husk at markere alt når du kopierer!
Indsæt dine egne byggevarer og egen matching. Marker den røde række og indsæt ny række over.
Rediger matches, hvis du ikke synes de passer på byggevarerne.

## pg
Hovedgruppe | Undergruppe | concatenate | Emissionsfaktor [kg CO2 ækv. / kg]
Ingen kategori | Ingen kategori
0 | 0 | 0 | 0
Beton | Fabriksbeton | Beton, Fabriksbeton | 0.0024 | Tabelværdi
Beton | Væg- og dækelementer | Beton, Væg- og dækelementer | 0.011 | Tabelværdi
Beton | Øvrige elementer | Beton, Øvrige elementer | 0.0214 | Tabelværdi
Træ | Konstruktionstræ | Træ, Konstruktionstræ | 0.0074 | Tabelværdi
Træ | Træplader, brædder og gulve | Træ, Træplader, brædder og gulve | 0.0491 | Tabelværdi
Træ | Træelementer | Træ, Træelementer | 0.0814 | Tabelværdi
Stål | Armeringsstål | Stål, Armeringsstål | 0.0091 | Tabelværdi
Stål | Plader og profiler | Stål, Plader og profiler | 0.0124 | Tabelværdi
Aluminium | Plader og profiler | Aluminium, Plader og profiler | 0.0086 | Tabelværdi
Gips | Gipsplader | Gips, Gipsplader | 0.0166 | Tabelværdi
Gips | Mørtel og puds | Gips, Mørtel og puds | 0.0209 | Tabelværdi
Tegl og mursten | Mursten | Tegl og mursten, Mursten | 0.0045 | Tabelværdi
Tegl og mursten | Tagsten | Tegl og mursten, Tagsten | 0.009 | Tabelværdi
Cementbaserede produkter uden beton | Porebeton | Cementbaserede produkter uden beton, Porebeton | 0.0701 | Tabelværdi
Cementbaserede produkter uden beton | Letklinker | Cementbaserede produkter uden beton, Letklinker | 0.0041 | Tabelværdi
Cementbaserede produkter uden beton | Fibercement | Cementbaserede produkter uden beton, Fibercement | 0.2011 | Tabelværdi
Cementbaserede produkter uden beton | Cementbaseret mørtel og puds | Cementbaserede produkter uden beton, Cementbaseret mørtel og puds | 0.105 | Tabelværdi
Kalciumsilikat | Kalksandsten | Kalciumsilikat, Kalksandsten | 0.0185 | Tabelværdi
Zink | Zinkbeklædninger | Zink, Zinkbeklædninger | 0.0695 | Tabelværdi
Bitumen | Tagpap | Bitumen, Tagpap | 0.0378 | Tabelværdi
Facadeåbninger | Vinduer og døre | Facadeåbninger, Vinduer og døre | 0.0846 | Tabelværdi
Facadeåbninger | Curtain wall facader | Facadeåbninger, Curtain wall facader | 0.019 | Tabelværdi
Natursten | Natursten | Natursten, Natursten | 0.0614 | Tabelværdi
Isolering | EPS | Isolering, EPS | 0.0609 | Tabelværdi
Isolering | Kalciumsilikat | Isolering, Kalciumsilikat | 0.0029 | Tabelværdi
Isolering | Cellulose | Isolering, Cellulose | 0.0721 | Tabelværdi
Isolering | Træfiber | Isolering, Træfiber | 0.092 | Tabelværdi
Isolering | Mineraluld | Isolering, Mineraluld | 0.0196 | Tabelværdi
Membraner og overfladebehandlinger | Dampspærre | Membraner og overfladebehandlinger, Dampspærre | 0.9375 | Tabelværdi
Membraner og overfladebehandlinger | Paint | Membraner og overfladebehandlinger, Paint | 0.0798 | Tabelværdi
Tekniske bygningsinstallationer | Solceller | Tekniske bygningsinstallationer, Solceller | 0.296 | Tabelværdi
Tekniske bygningsinstallationer | Mekaniske anlæg | Tekniske bygningsinstallationer, Mekaniske anlæg | 0.0561 | Tabelværdi
Tekniske bygningsinstallationer | Afløb | Tekniske bygningsinstallationer, Afløb | 0.0561 | Tabelværdi
Tekniske bygningsinstallationer | Vand | Tekniske bygningsinstallationer, Vand | 0.0561 | Tabelværdi
Tekniske bygningsinstallationer | Varme, ventilation og køl | Tekniske bygningsinstallationer, Varme, ventilation og køl | 0.0561 | Tabelværdi

## BR_standardformat
Vejledning til §297 -
Resultater for hver miljøindikator og fordelt på moduler
Anvendte bygningsdele jf. tabel 6 |  |  |  |  | Input data | [13 empty] | Særlige forhold | Miljødata |  |  |  | GWP-total | [15 empty] | GWP-fossil | [15 empty] | GWP-biogenic | [15 empty] | GWP-luluc | [15 empty] | ODP | [15 empty] | AP | [15 empty] | EP-freshwater | [15 empty] | EP-marine | [15 empty] | EP-terrestrial | [15 empty] | POCP | [15 empty] | ADP-mineral&metals | [15 empty] | ADP-fossil | [15 empty] | WDP-fossil
Kategori | Type | Bygningsdel | Bygningsdel (Hovedgruppe) | Bygningsdel (Undergruppe) | Konstruktion | Byggevare | Med i BR18 | Genbrugt byggevare [ja/nej] | Bærende element [ja/nej] | Indtastet mængde |  | Beregnet mængde |  | Levetid (år) | Forskudt start | Antal udskiftninger | Vægt | Enhed | Omfattet af særlige forhold [Ja/Nej] | Link til EPD | EPD nr. | EPD udløbsdato | Standard | (kg CO2-ækv./m²/år) | A1-A3 Produktfase (fossil) | A4 Transport (fossil) | A5 Byggeplads (fossil) | B1 Brug (fossil) | B2 Vedligehold (fossil) | B3 Reparation (fossil) | B4 Udskiftning (fossil) | B5 Renovering (fossil) | B6 Energiforbrug til drift (fossil) | B7 Vandforbrug i drift (fossil) | C1 Nedtagning/nedrivning (fossil) | C2 Transport (fossil) | C3 Forbehandling af affald (fossil) | C4 Bortskaffelse (fossil) | D Potentiale for genbrug m.m. (fossil) | (kg CO2-ækv./m²/år) | A1-A3 Produktfase (fossil) | A4 Transport (fossil) | A5 Byggeplads (fossil) | B1 Brug (fossil) | B2 Vedligehold (fossil) | B3 Reparation (fossil) | B4 Udskiftning (fossil) | B5 Renovering (fossil) | B6 Energiforbrug til drift (fossil) | B7 Vandforbrug i drift (fossil) | C1 Nedtagning/nedrivning (fossil) | C2 Transport (fossil) | C3 Forbehandling af affald (fossil) | C4 Bortskaffelse (fossil) | D Potentiale for genbrug m.m. (fossil) | (kg CO2-ækv./m²/år) | A1-A3 Produktfase (fossil) | A4 Transport (fossil) | A5 Byggeplads (fossil) | B1 Brug (fossil) | B2 Vedligehold (fossil) | B3 Reparation (fossil) | B4 Udskiftning (fossil) | B5 Renovering (fossil) | B6 Energiforbrug til drift (fossil) | B7 Vandforbrug i drift (fossil) | C1 Nedtagning/nedrivning (fossil) | C2 Transport (fossil) | C3 Forbehandling af affald (fossil) | C4 Bortskaffelse (fossil) | D Potentiale for genbrug m.m. (fossil) | (kg CO2-ækv./m2/år) | A1-A3 Produktfase (fossil) | A4 Transport (fossil) | A5 Byggeplads (fossil) | B1 Brug (fossil) | B2 Vedligehold (fossil) | B3 Reparation (fossil) | B4 Udskiftning (fossil) | B5 Renovering (fossil) | B6 Energiforbrug til drift (fossil) | B7 Vandforbrug i drift (fossil) | C1 Nedtagning/nedrivning (fossil) | C2 Transport (fossil) | C3 Forbehandling af affald (fossil) | C4 Bortskaffelse (fossil) | D Potentiale for genbrug m.m. (fossil) | (kg CFC 11-ækv./m²/år) | A1-A3 Produktfase (fossil) | A4 Transport (fossil) | A5 Byggeplads (fossil) | B1 Brug (fossil) | B2 Vedligehold (fossil) | B3 Reparation (fossil) | B4 Udskiftning (fossil) | B5 Renovering (fossil) | B6 Energiforbrug til drift (fossil) | B7 Vandforbrug i drift (fossil) | C1 Nedtagning/nedrivning (fossil) | C2 Transport (fossil) | C3 Forbehandling af affald (fossil) | C4 Bortskaffelse (fossil) | D Potentiale for genbrug m.m. (fossil) | (kg mol H+-ækv./m²/år) | A1-A3 Produktfase (fossil) | A4 Transport (fossil) | A5 Byggeplads (fossil) | B1 Brug (fossil) | B2 Vedligehold (fossil) | B3 Reparation (fossil) | B4 Udskiftning (fossil) | B5 Renovering (fossil) | B6 Energiforbrug til drift (fossil) | B7 Vandforbrug i drift (fossil) | C1 Nedtagning/nedrivning (fossil) | C2 Transport (fossil) | C3 Forbehandling af affald (fossil) | C4 Bortskaffelse (fossil) | D Potentiale for genbrug m.m. (fossil) | (kg mol P-ækv./m²/år) | A1-A3 Produktfase (fossil) | A4 Transport (fossil) | A5 Byggeplads (fossil) | B1 Brug (fossil) | B2 Vedligehold (fossil) | B3 Reparation (fossil) | B4 Udskiftning (fossil) | B5 Renovering (fossil) | B6 Energiforbrug til drift (fossil) | B7 Vandforbrug i drift (fossil) | C1 Nedtagning/nedrivning (fossil) | C2 Transport (fossil) | C3 Forbehandling af affald (fossil) | C4 Bortskaffelse (fossil) | D Potentiale for genbrug m.m. (fossil) | (kg mol N-ækv./m²/år) | A1-A3 Produktfase (fossil) | A4 Transport (fossil) | A5 Byggeplads (fossil) | B1 Brug (fossil) | B2 Vedligehold (fossil) | B3 Reparation (fossil) | B4 Udskiftning (fossil) | B5 Renovering (fossil) | B6 Energiforbrug til drift (fossil) | B7 Vandforbrug i drift (fossil) | C1 Nedtagning/nedrivning (fossil) | C2 Transport (fossil) | C3 Forbehandling af affald (fossil) | C4 Bortskaffelse (fossil) | D Potentiale for genbrug m.m. (fossil) | (kg mol N-ækv./m²/år) | A1-A3 Produktfase (fossil) | A4 Transport (fossil) | A5 Byggeplads (fossil) | B1 Brug (fossil) | B2 Vedligehold (fossil) | B3 Reparation (fossil) | B4 Udskiftning (fossil) | B5 Renovering (fossil) | B6 Energiforbrug til drift (fossil) | B7 Vandforbrug i drift (fossil) | C1 Nedtagning/nedrivning (fossil) | C2 Transport (fossil) | C3 Forbehandling af affald (fossil) | C4 Bortskaffelse (fossil) | D Potentiale for genbrug m.m. (fossil) | (kg mol NMVOC-ækv./m²/år) | A1-A3 Produktfase (fossil) | A4 Transport (fossil) | A5 Byggeplads (fossil) | B1 Brug (fossil) | B2 Vedligehold (fossil) | B3 Reparation (fossil) | B4 Udskiftning (fossil) | B5 Renovering (fossil) | B6 Energiforbrug til drift (fossil) | B7 Vandforbrug i drift (fossil) | C1 Nedtagning/nedrivning (fossil) | C2 Transport (fossil) | C3 Forbehandling af affald (fossil) | C4 Bortskaffelse (fossil) | D Potentiale for genbrug m.m. (fossil) | (kg mol Sb-ækv./m²/år) | A1-A3 Produktfase (fossil) | A4 Transport (fossil) | A5 Byggeplads (fossil) | B1 Brug (fossil) | B2 Vedligehold (fossil) | B3 Reparation (fossil) | B4 Udskiftning (fossil) | B5 Renovering (fossil) | B6 Energiforbrug til drift (fossil) | B7 Vandforbrug i drift (fossil) | C1 Nedtagning/nedrivning (fossil) | C2 Transport (fossil) | C3 Forbehandling af affald (fossil) | C4 Bortskaffelse (fossil) | D Potentiale for genbrug m.m. (fossil) | (kg mol MJ/m²/år) | A1-A3 Produktfase (fossil) | A4 Transport (fossil) | A5 Byggeplads (fossil) | B1 Brug (fossil) | B2 Vedligehold (fossil) | B3 Reparation (fossil) | B4 Udskiftning (fossil) | B5 Renovering (fossil) | B6 Energiforbrug til drift (fossil) | B7 Vandforbrug i drift (fossil) | C1 Nedtagning/nedrivning (fossil) | C2 Transport (fossil) | C3 Forbehandling af affald (fossil) | C4 Bortskaffelse (fossil) | D Potentiale for genbrug m.m. (fossil) | (kg mol m³ world-ækv./m²/år) | A1-A3 Produktfase (fossil) | A4 Transport (fossil) | A5 Byggeplads (fossil) | B1 Brug (fossil) | B2 Vedligehold (fossil) | B3 Reparation (fossil) | B4 Udskiftning (fossil) | B5 Renovering (fossil) | B6 Energiforbrug til drift (fossil) | B7 Vandforbrug i drift (fossil) | C1 Nedtagning/nedrivning (fossil) | C2 Transport (fossil) | C3 Forbehandling af affald (fossil) | C4 Bortskaffelse (fossil) | D Potentiale for genbrug m.m. (fossil)
|  | Randfundamenter | Fundamenter | Randfundamenter | Linjefundament, frostfri 1100/400 mm (h/b), 1-5 etager | Armeringsnet | Ja | Nej | Nej | 59.9 | kg/m | 658.9 | kg | 120 | 0 | 0 | 658.9 | kg | Nej | http://www.oekobaudat.de/OEKOBAU.DAT/resource/processes/e9ae96ee-ba8d-420d-9725-7c8abd06e082?version=20.19.120 | e9ae96ee-ba8d-420d-9725-7c8abd06e082 | 2022-12-31 | EN15804+A1 | 0.04899 | 0.048942 | [5 empty] | 0 |  | 0 |  |  |  | 0 | 4.885e-05 | -0.028146 | 0 | 0 | [5 empty] | 0 |  | 0 |  |  |  | 0 | 0 | 0 | 0 | 0 | [5 empty] | 0 |  | 0 |  |  |  | 0 | 0 | 0 | 0 | 0 | [5 empty] | 0 |  | 0 |  |  |  | 0 | 0 | 0 | 0 | 0 | [5 empty] | 0 |  | 0 |  |  |  | 0 | 0 | 0 | 0 | 0 | [5 empty] | 0 |  | 0 |  |  |  | 0 | 0 | 0 | 0 | 0 | [5 empty] | 0 |  | 0 |  |  |  | 0 | 0 | 0 | 0 | 0 | [5 empty] | 0 |  | 0 |  |  |  | 0 | 0 | 0 | 0 | 0 | [5 empty] | 0 |  | 0 |  |  |  | 0 | 0 | 0 | 0 | 0 | [5 empty] | 0 |  | 0 |  |  |  | 0 | 0 | 0 | 0 | 0 | [5 empty] | 0 |  | 0 |  |  |  | 0 | 0 | 0 | 0 | 0 | [5 empty] | 0 |  | 0 |  |  |  | 0 | 0 | 0 | 0 | 0 | [5 empty] | 0 |  | 0 |  |  |  | 0 | 0 | 0
|  | Randfundamenter | Fundamenter | Randfundamenter | Linjefundament, frostfri 1100/400 mm (h/b), 1-5 etager | EPS isolering til lofter / gulve og kælderydervæg / terrændæk 040 | Ja | Nej | Nej | 59.9 | m³/m | 13.178 | m³ | 80 | 0 | 0 | 243.793 | kg | Nej | http://www.oekobaudat.de/OEKOBAU.DAT/resource/processes/d63926ea-8473-4ea7-b965-a7bae6e5e022?version=00.07.000 | d63926ea-8473-4ea7-b965-a7bae6e5e022 | 2020-01-01 | EN15804+A1 | 0.16444 | 0.077063 | [5 empty] | 0 |  | 0 |  |  |  | 0 | 0.087376 | -0.04598 | 0 | 0 | [5 empty] | 0 |  | 0 |  |  |  | 0 | 0 | 0 | 0 | 0 | [5 empty] | 0 |  | 0 |  |  |  | 0 | 0 | 0 | 0 | 0 | [5 empty] | 0 |  | 0 |  |  |  | 0 | 0 | 0 | 0 | 0 | [5 empty] | 0 |  | 0 |  |  |  | 0 | 0 | 0 | 0 | 0 | [5 empty] | 0 |  | 0 |  |  |  | 0 | 0 | 0 | 0 | 0 | [5 empty] | 0 |  | 0 |  |  |  | 0 | 0 | 0 | 0 | 0 | [5 empty] | 0 |  | 0 |  |  |  | 0 | 0 | 0 | 0 | 0 | [5 empty] | 0 |  | 0 |  |  |  | 0 | 0 | 0 | 0 | 0 | [5 empty] | 0 |  | 0 |  |  |  | 0 | 0 | 0 | 0 | 0 | [5 empty] | 0 |  | 0 |  |  |  | 0 | 0 | 0 | 0 | 0 | [5 empty] | 0 |  | 0 |  |  |  | 0 | 0 | 0 | 0 | 0 | [5 empty] | 0 |  | 0 |  |  |  | 0 | 0 | 0
|  | Randfundamenter | Fundamenter | Randfundamenter | Linjefundament, frostfri 1100/400 mm (h/b), 1-5 etager | Fabriksbeton C35/45 SCC | Ja | Nej | Nej | 59.9 | m³/m | 26.356 | m³ | 120 | 0 | 0 | 59406.424 | kg | Nej | https://www.epddanmark.dk/media/c3alzank/md-20012-da_rev1-dansk-beton-fabriksbetonforeningen.pdf | MD-20012-DA-Rev1 | 2025-07-20 | EN15804+A1 | 0.89201 | 0.85943 | [5 empty] | 0 |  | 0 |  |  |  | 0.018736 | 0.013837 | -0.012806 | 0 | 0 | [5 empty] | 0 |  | 0 |  |  |  | 0 | 0 | 0 | 0 | 0 | [5 empty] | 0 |  | 0 |  |  |  | 0 | 0 | 0 | 0 | 0 | [5 empty] | 0 |  | 0 |  |  |  | 0 | 0 | 0 | 0 | 0 | [5 empty] | 0 |  | 0 |  |  |  | 0 | 0 | 0 | 0 | 0 | [5 empty] | 0 |  | 0 |  |  |  | 0 | 0 | 0 | 0 | 0 | [5 empty] | 0 |  | 0 |  |  |  | 0 | 0 | 0 | 0 | 0 | [5 empty] | 0 |  | 0 |  |  |  | 0 | 0 | 0 | 0 | 0 | [5 empty] | 0 |  | 0 |  |  |  | 0 | 0 | 0 | 0 | 0 | [5 empty] | 0 |  | 0 |  |  |  | 0 | 0 | 0 | 0 | 0 | [5 empty] | 0 |  | 0 |  |  |  | 0 | 0 | 0 | 0 | 0 | [5 empty] | 0 |  | 0 |  |  |  | 0 | 0 | 0 | 0 | 0 | [5 empty] | 0 |  | 0 |  |  |  | 0 | 0 | 0
|  | Randfundamenter | Fundamenter | Randfundamenter | Linjefundament, frostfri 1100/400 mm (h/b), 1-5 etager | Kalkcementpuds | Ja | Nej | Nej | 59.9 | m³/m | 0.026622 | m³ | 80 | 0 | 0 | 47.92 | kg | Nej | http://www.oekobaudat.de/OEKOBAU.DAT/resource/processes/dea7df16-f59b-4842-a66c-cb9463a58ae3?version=20.19.120 | dea7df16-f59b-4842-a66c-cb9463a58ae3 | 2022-12-31 | EN15804+A1 | 0.0011102 | 0.001032 | [5 empty] | 0 |  | 0 |  |  |  | 0 | 7.8159e-05 | 0 | 0 | 0 | [5 empty] | 0 |  | 0 |  |  |  | 0 | 0 | 0 | 0 | 0 | [5 empty] | 0 |  | 0 |  |  |  | 0 | 0 | 0 | 0 | 0 | [5 empty] | 0 |  | 0 |  |  |  | 0 | 0 | 0 | 0 | 0 | [5 empty] | 0 |  | 0 |  |  |  | 0 | 0 | 0 | 0 | 0 | [5 empty] | 0 |  | 0 |  |  |  | 0 | 0 | 0 | 0 | 0 | [5 empty] | 0 |  | 0 |  |  |  | 0 | 0 | 0 | 0 | 0 | [5 empty] | 0 |  | 0 |  |  |  | 0 | 0 | 0 | 0 | 0 | [5 empty] | 0 |  | 0 |  |  |  | 0 | 0 | 0 | 0 | 0 | [5 empty] | 0 |  | 0 |  |  |  | 0 | 0 | 0 | 0 | 0 | [5 empty] | 0 |  | 0 |  |  |  | 0 | 0 | 0 | 0 | 0 | [5 empty] | 0 |  | 0 |  |  |  | 0 | 0 | 0 | 0 | 0 | [5 empty] | 0 |  | 0 |  |  |  | 0 | 0 | 0
|  | Indervægge | Indervægge | Bærende indervægge | Midterdel, porebeton, 100 mm | Mørtel, fliseklæber | Ja | Nej | Nej | 121.2 | kg/m² | 581.76 | kg | 100 | 0 | 0 | 581.76 | kg | Nej | http://www.oekobaudat.de/OEKOBAU.DAT/resource/processes/78b7cd15-d82a-4ffa-ae08-870b6e5d35d4?version=20.19.120 | 78b7cd15-d82a-4ffa-ae08-870b6e5d35d4 | 2022-12-31 | EN15804+A1 | 0.02298 | 0.021944 | [5 empty] | 0 |  | 0 |  |  |  | 0 | 0.0010351 | -0.00018055 | 0 | 0 | [5 empty] | 0 |  | 0 |  |  |  | 0 | 0 | 0 | 0 | 0 | [5 empty] | 0 |  | 0 |  |  |  | 0 | 0 | 0 | 0 | 0 | [5 empty] | 0 |  | 0 |  |  |  | 0 | 0 | 0 | 0 | 0 | [5 empty] | 0 |  | 0 |  |  |  | 0 | 0 | 0 | 0 | 0 | [5 empty] | 0 |  | 0 |  |  |  | 0 | 0 | 0 | 0 | 0 | [5 empty] | 0 |  | 0 |  |  |  | 0 | 0 | 0 | 0 | 0 | [5 empty] | 0 |  | 0 |  |  |  | 0 | 0 | 0 | 0 | 0 | [5 empty] | 0 |  | 0 |  |  |  | 0 | 0 | 0 | 0 | 0 | [5 empty] | 0 |  | 0 |  |  |  | 0 | 0 | 0 | 0 | 0 | [5 empty] | 0 |  | 0 |  |  |  | 0 | 0 | 0 | 0 | 0 | [5 empty] | 0 |  | 0 |  |  |  | 0 | 0 | 0 | 0 | 0 | [5 empty] | 0 |  | 0 |  |  |  | 0 | 0 | 0
|  | Indervægge | Indervægge | Bærende indervægge | Midterdel, porebeton, 100 mm | Porebeton 380 kg/m³ | Ja | Nej | Nej | 121.2 | m³/m² | 12.12 | m³ | 100 | 0 | 0 | 4605.6 | kg | Nej | http://www.oekobaudat.de/OEKOBAU.DAT/resource/processes/906b4864-0511-480f-a8bc-7b8302efbf0b?version=20.19.120 | 906b4864-0511-480f-a8bc-7b8302efbf0b | 2022-12-31 | EN15804+A1 | 0.24365 | 0.24028 | [5 empty] | 0 |  | 0 |  |  |  | 0.003367 | 0 | -0.0010282 | 0 | 0 | [5 empty] | 0 |  | 0 |  |  |  | 0 | 0 | 0 | 0 | 0 | [5 empty] | 0 |  | 0 |  |  |  | 0 | 0 | 0 | 0 | 0 | [5 empty] | 0 |  | 0 |  |  |  | 0 | 0 | 0 | 0 | 0 | [5 empty] | 0 |  | 0 |  |  |  | 0 | 0 | 0 | 0 | 0 | [5 empty] | 0 |  | 0 |  |  |  | 0 | 0 | 0 | 0 | 0 | [5 empty] | 0 |  | 0 |  |  |  | 0 | 0 | 0 | 0 | 0 | [5 empty] | 0 |  | 0 |  |  |  | 0 | 0 | 0 | 0 | 0 | [5 empty] | 0 |  | 0 |  |  |  | 0 | 0 | 0 | 0 | 0 | [5 empty] | 0 |  | 0 |  |  |  | 0 | 0 | 0 | 0 | 0 | [5 empty] | 0 |  | 0 |  |  |  | 0 | 0 | 0 | 0 | 0 | [5 empty] | 0 |  | 0 |  |  |  | 0 | 0 | 0 | 0 | 0 | [5 empty] | 0 |  | 0 |  |  |  | 0 | 0 | 0
|  | Indervægge | Indervægge | Bærende indervægge | Vægside, malerbehandling, akrylmaling, fuldspartling | Overflade, Facademaling, akryl maling | Ja | Nej | Nej | 121.2 | kg/m² | 46.056 | kg | 50 | 0 | 0 | 46.056 | kg | Nej | http://www.oekobaudat.de/OEKOBAU.DAT/resource/processes/fcf6494c-aad2-4180-b1a2-392cc954ae52?version=20.19.120 | fcf6494c-aad2-4180-b1a2-392cc954ae52 | 2022-12-31 | EN15804+A1 | 0.01062 | 0.010545 | [5 empty] | 0 |  | 0 |  |  |  | 0 | 7.5119e-05 | -4.719e-05 | 0 | 0 | [5 empty] | 0 |  | 0 |  |  |  | 0 | 0 | 0 | 0 | 0 | [5 empty] | 0 |  | 0 |  |  |  | 0 | 0 | 0 | 0 | 0 | [5 empty] | 0 |  | 0 |  |  |  | 0 | 0 | 0 | 0 | 0 | [5 empty] | 0 |  | 0 |  |  |  | 0 | 0 | 0 | 0 | 0 | [5 empty] | 0 |  | 0 |  |  |  | 0 | 0 | 0 | 0 | 0 | [5 empty] | 0 |  | 0 |  |  |  | 0 | 0 | 0 | 0 | 0 | [5 empty] | 0 |  | 0 |  |  |  | 0 | 0 | 0 | 0 | 0 | [5 empty] | 0 |  | 0 |  |  |  | 0 | 0 | 0 | 0 | 0 | [5 empty] | 0 |  | 0 |  |  |  | 0 | 0 | 0 | 0 | 0 | [5 empty] | 0 |  | 0 |  |  |  | 0 | 0 | 0 | 0 | 0 | [5 empty] | 0 |  | 0 |  |  |  | 0 | 0 | 0 | 0 | 0 | [5 empty] | 0 |  | 0 |  |  |  | 0 | 0 | 0
|  | Indervægge | Indervægge | Bærende indervægge | Vægside, malerbehandling, akrylmaling, fuldspartling | Overflade, Facademaling, grunder, dispersion | Ja | Nej | Nej | 121.2 | kg/m² | 23.028 | kg | 50 | 0 | 0 | 23.028 | kg | Nej | http://www.oekobaudat.de/OEKOBAU.DAT/resource/processes/948f8f68-f1f2-42f6-8350-6e27d6e80c7c?version=20.19.120 | 948f8f68-f1f2-42f6-8350-6e27d6e80c7c | 2022-12-31 | EN15804+A1 | 0.0022904 | 0.0022528 | [5 empty] | 0 |  | 0 |  |  |  | 0 | 3.7559e-05 | -2.709e-05 | 0 | 0 | [5 empty] | 0 |  | 0 |  |  |  | 0 | 0 | 0 | 0 | 0 | [5 empty] | 0 |  | 0 |  |  |  | 0 | 0 | 0 | 0 | 0 | [5 empty] | 0 |  | 0 |  |  |  | 0 | 0 | 0 | 0 | 0 | [5 empty] | 0 |  | 0 |  |  |  | 0 | 0 | 0 | 0 | 0 | [5 empty] | 0 |  | 0 |  |  |  | 0 | 0 | 0 | 0 | 0 | [5 empty] | 0 |  | 0 |  |  |  | 0 | 0 | 0 | 0 | 0 | [5 empty] | 0 |  | 0 |  |  |  | 0 | 0 | 0 | 0 | 0 | [5 empty] | 0 |  | 0 |  |  |  | 0 | 0 | 0 | 0 | 0 | [5 empty] | 0 |  | 0 |  |  |  | 0 | 0 | 0 | 0 | 0 | [5 empty] | 0 |  | 0 |  |  |  | 0 | 0 | 0 | 0 | 0 | [5 empty] | 0 |  | 0 |  |  |  | 0 | 0 | 0 | 0 | 0 | [5 empty] | 0 |  | 0 |  |  |  | 0 | 0 | 0
|  | Indervægge | Indervægge | Bærende indervægge | Vægside, malerbehandling, akrylmaling, fuldspartling | Puds, kalk-gips, inde | Ja | Nej | Nej | 121.2 | m³/m² | 1.0773 | m³ | 80 | 0 | 0 | 969.6 | kg | Nej | http://www.oekobaudat.de/OEKOBAU.DAT/resource/processes/70f6e305-e46f-4719-a94f-70267b936029?version=20.19.120 | 70f6e305-e46f-4719-a94f-70267b936029 | 2022-12-31 | EN15804+A1 | 0.024867 | 0.023286 | [5 empty] | 0 |  | 0 |  |  |  | 0 | 0.0015815 | 0 | 0 | 0 | [5 empty] | 0 |  | 0 |  |  |  | 0 | 0 | 0 | 0 | 0 | [5 empty] | 0 |  | 0 |  |  |  | 0 | 0 | 0 | 0 | 0 | [5 empty] | 0 |  | 0 |  |  |  | 0 | 0 | 0 | 0 | 0 | [5 empty] | 0 |  | 0 |  |  |  | 0 | 0 | 0 | 0 | 0 | [5 empty] | 0 |  | 0 |  |  |  | 0 | 0 | 0 | 0 | 0 | [5 empty] | 0 |  | 0 |  |  |  | 0 | 0 | 0 | 0 | 0 | [5 empty] | 0 |  | 0 |  |  |  | 0 | 0 | 0 | 0 | 0 | [5 empty] | 0 |  | 0 |  |  |  | 0 | 0 | 0 | 0 | 0 | [5 empty] | 0 |  | 0 |  |  |  | 0 | 0 | 0 | 0 | 0 | [5 empty] | 0 |  | 0 |  |  |  | 0 | 0 | 0 | 0 | 0 | [5 empty] | 0 |  | 0 |  |  |  | 0 | 0 | 0 | 0 | 0 | [5 empty] | 0 |  | 0 |  |  |  | 0 | 0 | 0
|  | Indervægge | Indervægge | Bærende indervægge | Vægside, malerbehandling, akrylmaling, fuldspartling | Overflade, Facademaling, akryl maling | Ja | Nej | Nej | 121.2 | kg/m² | 46.056 | kg | 50 | 0 | 0 | 46.056 | kg | Nej | http://www.oekobaudat.de/OEKOBAU.DAT/resource/processes/fcf6494c-aad2-4180-b1a2-392cc954ae52?version=20.19.120 | fcf6494c-aad2-4180-b1a2-392cc954ae52 | 2022-12-31 | EN15804+A1 | 0.01062 | 0.010545 | [5 empty] | 0 |  | 0 |  |  |  | 0 | 7.5119e-05 | -4.719e-05 | 0 | 0 | [5 empty] | 0 |  | 0 |  |  |  | 0 | 0 | 0 | 0 | 0 | [5 empty] | 0 |  | 0 |  |  |  | 0 | 0 | 0 | 0 | 0 | [5 empty] | 0 |  | 0 |  |  |  | 0 | 0 | 0 | 0 | 0 | [5 empty] | 0 |  | 0 |  |  |  | 0 | 0 | 0 | 0 | 0 | [5 empty] | 0 |  | 0 |  |  |  | 0 | 0 | 0 | 0 | 0 | [5 empty] | 0 |  | 0 |  |  |  | 0 | 0 | 0 | 0 | 0 | [5 empty] | 0 |  | 0 |  |  |  | 0 | 0 | 0 | 0 | 0 | [5 empty] | 0 |  | 0 |  |  |  | 0 | 0 | 0 | 0 | 0 | [5 empty] | 0 |  | 0 |  |  |  | 0 | 0 | 0 | 0 | 0 | [5 empty] | 0 |  | 0 |  |  |  | 0 | 0 | 0 | 0 | 0 | [5 empty] | 0 |  | 0 |  |  |  | 0 | 0 | 0 | 0 | 0 | [5 empty] | 0 |  | 0 |  |  |  | 0 | 0 | 0
|  | Indervægge | Indervægge | Bærende indervægge | Vægside, malerbehandling, akrylmaling, fuldspartling | Overflade, Facademaling, grunder, dispersion | Ja | Nej | Nej | 121.2 | kg/m² | 23.028 | kg | 50 | 0 | 0 | 23.028 | kg | Nej | http://www.oekobaudat.de/OEKOBAU.DAT/resource/processes/948f8f68-f1f2-42f6-8350-6e27d6e80c7c?version=20.19.120 | 948f8f68-f1f2-42f6-8350-6e27d6e80c7c | 2022-12-31 | EN15804+A1 | 0.0022904 | 0.0022528 | [5 empty] | 0 |  | 0 |  |  |  | 0 | 3.7559e-05 | -2.709e-05 | 0 | 0 | [5 empty] | 0 |  | 0 |  |  |  | 0 | 0 | 0 | 0 | 0 | [5 empty] | 0 |  | 0 |  |  |  | 0 | 0 | 0 | 0 | 0 | [5 empty] | 0 |  | 0 |  |  |  | 0 | 0 | 0 | 0 | 0 | [5 empty] | 0 |  | 0 |  |  |  | 0 | 0 | 0 | 0 | 0 | [5 empty] | 0 |  | 0 |  |  |  | 0 | 0 | 0 | 0 | 0 | [5 empty] | 0 |  | 0 |  |  |  | 0 | 0 | 0 | 0 | 0 | [5 empty] | 0 |  | 0 |  |  |  | 0 | 0 | 0 | 0 | 0 | [5 empty] | 0 |  | 0 |  |  |  | 0 | 0 | 0 | 0 | 0 | [5 empty] | 0 |  | 0 |  |  |  | 0 | 0 | 0 | 0 | 0 | [5 empty] | 0 |  | 0 |  |  |  | 0 | 0 | 0 | 0 | 0 | [5 empty] | 0 |  | 0 |  |  |  | 0 | 0 | 0 | 0 | 0 | [5 empty] | 0 |  | 0 |  |  |  | 0 | 0 | 0
|  | Indervægge | Indervægge | Bærende indervægge | Vægside, malerbehandling, akrylmaling, fuldspartling | Puds, kalk-gips, inde | Ja | Nej | Nej | 121.2 | m³/m² | 1.0773 | m³ | 80 | 0 | 0 | 969.6 | kg | Nej | http://www.oekobaudat.de/OEKOBAU.DAT/resource/processes/70f6e305-e46f-4719-a94f-70267b936029?version=20.19.120 | 70f6e305-e46f-4719-a94f-70267b936029 | 2022-12-31 | EN15804+A1 | 0.024867 | 0.023286 | [5 empty] | 0 |  | 0 |  |  |  | 0 | 0.0015815 | 0 | 0 | 0 | [5 empty] | 0 |  | 0 |  |  |  | 0 | 0 | 0 | 0 | 0 | [5 empty] | 0 |  | 0 |  |  |  | 0 | 0 | 0 | 0 | 0 | [5 empty] | 0 |  | 0 |  |  |  | 0 | 0 | 0 | 0 | 0 | [5 empty] | 0 |  | 0 |  |  |  | 0 | 0 | 0 | 0 | 0 | [5 empty] | 0 |  | 0 |  |  |  | 0 | 0 | 0 | 0 | 0 | [5 empty] | 0 |  | 0 |  |  |  | 0 | 0 | 0 | 0 | 0 | [5 empty] | 0 |  | 0 |  |  |  | 0 | 0 | 0 | 0 | 0 | [5 empty] | 0 |  | 0 |  |  |  | 0 | 0 | 0 | 0 | 0 | [5 empty] | 0 |  | 0 |  |  |  | 0 | 0 | 0 | 0 | 0 | [5 empty] | 0 |  | 0 |  |  |  | 0 | 0 | 0 | 0 | 0 | [5 empty] | 0 |  | 0 |  |  |  | 0 | 0 | 0 | 0 | 0 | [5 empty] | 0 |  | 0 |  |  |  | 0 | 0 | 0
|  | Tagkonstruktion | Tage | Tage | Loft, gipsplader på trælægter | Gipskartonplade 13 mm, hulplade | Ja | Nej | Nej | 251.16 | m²/m² | 502.32 | m² | 60 | 0 | 0 | 4269.72 | kg | Nej | http://www.oekobaudat.de/OEKOBAU.DAT/resource/processes/207cde6a-73be-4ffb-972d-30d3d8619fc3?version=20.19.120 | 207cde6a-73be-4ffb-972d-30d3d8619fc3 | 2022-12-31 | EN15804+A1 | 0.081442 | 0.074478 | [5 empty] | 0 |  | 0 |  |  |  | 0 | 0.0069641 | 0 | 0 | 0 | [5 empty] | 0 |  | 0 |  |  |  | 0 | 0 | 0 | 0 | 0 | [5 empty] | 0 |  | 0 |  |  |  | 0 | 0 | 0 | 0 | 0 | [5 empty] | 0 |  | 0 |  |  |  | 0 | 0 | 0 | 0 | 0 | [5 empty] | 0 |  | 0 |  |  |  | 0 | 0 | 0 | 0 | 0 | [5 empty] | 0 |  | 0 |  |  |  | 0 | 0 | 0 | 0 | 0 | [5 empty] | 0 |  | 0 |  |  |  | 0 | 0 | 0 | 0 | 0 | [5 empty] | 0 |  | 0 |  |  |  | 0 | 0 | 0 | 0 | 0 | [5 empty] | 0 |  | 0 |  |  |  | 0 | 0 | 0 | 0 | 0 | [5 empty] | 0 |  | 0 |  |  |  | 0 | 0 | 0 | 0 | 0 | [5 empty] | 0 |  | 0 |  |  |  | 0 | 0 | 0 | 0 | 0 | [5 empty] | 0 |  | 0 |  |  |  | 0 | 0 | 0 | 0 | 0 | [5 empty] | 0 |  | 0 |  |  |  | 0 | 0 | 0
|  | Tagkonstruktion | Tage | Tage | Loft, gipsplader på trælægter | Konstruktionstræ af fyr og gran, Savede og tørrede (Forbrænding EoL) | Ja | Nej | Nej | 251.16 | m³/m² | 6.053 | m³ | 50 | 0 | 0 | 2760.1479 | kg | Nej | http://epddanmark.dk/media/1198/md-20002-en.pdf | MD-20002-EN | 2025-04-22 | EN15804+A1 | 0.031581 | -0.44739 | [5 empty] | 0 |  | 0 |  |  |  | 0.47897 | 0 | -0.24409 | 0 | 0 | [5 empty] | 0 |  | 0 |  |  |  | 0 | 0 | 0 | 0 | 0 | [5 empty] | 0 |  | 0 |  |  |  | 0 | 0 | 0 | 0 | 0 | [5 empty] | 0 |  | 0 |  |  |  | 0 | 0 | 0 | 0 | 0 | [5 empty] | 0 |  | 0 |  |  |  | 0 | 0 | 0 | 0 | 0 | [5 empty] | 0 |  | 0 |  |  |  | 0 | 0 | 0 | 0 | 0 | [5 empty] | 0 |  | 0 |  |  |  | 0 | 0 | 0 | 0 | 0 | [5 empty] | 0 |  | 0 |  |  |  | 0 | 0 | 0 | 0 | 0 | [5 empty] | 0 |  | 0 |  |  |  | 0 | 0 | 0 | 0 | 0 | [5 empty] | 0 |  | 0 |  |  |  | 0 | 0 | 0 | 0 | 0 | [5 empty] | 0 |  | 0 |  |  |  | 0 | 0 | 0 | 0 | 0 | [5 empty] | 0 |  | 0 |  |  |  | 0 | 0 | 0 | 0 | 0 | [5 empty] | 0 |  | 0 |  |  |  | 0 | 0 | 0
|  | Tagkonstruktion | Tage | Tage | Loft, gipsplader på trælægter | Mineraluld, alm. | Ja | Nej | Nej | 251.16 | m³/m² | 11.3022 | m³ | 50 | 0 | 0 | 296.6827 | kg | Nej | http://www.oekobaudat.de/OEKOBAU.DAT/resource/processes/fafd5743-0b42-4614-8e3d-5c4eacdfba98?version=20.20.020 | fafd5743-0b42-4614-8e3d-5c4eacdfba98 | 2022-12-31 | EN15804+A1 | 0.050892 | 0.049515 | [5 empty] | 0 |  | 0 |  |  |  | 0.00088603 | 0.00049088 | 0 | 0 | 0 | [5 empty] | 0 |  | 0 |  |  |  | 0 | 0 | 0 | 0 | 0 | [5 empty] | 0 |  | 0 |  |  |  | 0 | 0 | 0 | 0 | 0 | [5 empty] | 0 |  | 0 |  |  |  | 0 | 0 | 0 | 0 | 0 | [5 empty] | 0 |  | 0 |  |  |  | 0 | 0 | 0 | 0 | 0 | [5 empty] | 0 |  | 0 |  |  |  | 0 | 0 | 0 | 0 | 0 | [5 empty] | 0 |  | 0 |  |  |  | 0 | 0 | 0 | 0 | 0 | [5 empty] | 0 |  | 0 |  |  |  | 0 | 0 | 0 | 0 | 0 | [5 empty] | 0 |  | 0 |  |  |  | 0 | 0 | 0 | 0 | 0 | [5 empty] | 0 |  | 0 |  |  |  | 0 | 0 | 0 | 0 | 0 | [5 empty] | 0 |  | 0 |  |  |  | 0 | 0 | 0 | 0 | 0 | [5 empty] | 0 |  | 0 |  |  |  | 0 | 0 | 0 | 0 | 0 | [5 empty] | 0 |  | 0 |  |  |  | 0 | 0 | 0
|  | Tagkonstruktion | Tage | Tage | Loft, gipsplader på trælægter | Overflade, Facademaling, akryl maling | Ja | Nej | Nej | 251.16 | kg/m² | 95.4408 | kg | 50 | 0 | 0 | 95.4408 | kg | Nej | http://www.oekobaudat.de/OEKOBAU.DAT/resource/processes/fcf6494c-aad2-4180-b1a2-392cc954ae52?version=20.19.120 | fcf6494c-aad2-4180-b1a2-392cc954ae52 | 2022-12-31 | EN15804+A1 | 0.022008 | 0.021852 | [5 empty] | 0 |  | 0 |  |  |  | 0 | 0.00015567 | -9.779e-05 | 0 | 0 | [5 empty] | 0 |  | 0 |  |  |  | 0 | 0 | 0 | 0 | 0 | [5 empty] | 0 |  | 0 |  |  |  | 0 | 0 | 0 | 0 | 0 | [5 empty] | 0 |  | 0 |  |  |  | 0 | 0 | 0 | 0 | 0 | [5 empty] | 0 |  | 0 |  |  |  | 0 | 0 | 0 | 0 | 0 | [5 empty] | 0 |  | 0 |  |  |  | 0 | 0 | 0 | 0 | 0 | [5 empty] | 0 |  | 0 |  |  |  | 0 | 0 | 0 | 0 | 0 | [5 empty] | 0 |  | 0 |  |  |  | 0 | 0 | 0 | 0 | 0 | [5 empty] | 0 |  | 0 |  |  |  | 0 | 0 | 0 | 0 | 0 | [5 empty] | 0 |  | 0 |  |  |  | 0 | 0 | 0 | 0 | 0 | [5 empty] | 0 |  | 0 |  |  |  | 0 | 0 | 0 | 0 | 0 | [5 empty] | 0 |  | 0 |  |  |  | 0 | 0 | 0 | 0 | 0 | [5 empty] | 0 |  | 0 |  |  |  | 0 | 0 | 0
|  | Tagkonstruktion | Tage | Tage | Loft, gipsplader på trælægter | Overflade, Facademaling, grunder, dispersion | Ja | Nej | Nej | 251.16 | kg/m² | 47.7204 | kg | 50 | 0 | 0 | 47.7204 | kg | Nej | http://www.oekobaudat.de/OEKOBAU.DAT/resource/processes/948f8f68-f1f2-42f6-8350-6e27d6e80c7c?version=20.19.120 | 948f8f68-f1f2-42f6-8350-6e27d6e80c7c | 2022-12-31 | EN15804+A1 | 0.0047463 | 0.0046685 | [5 empty] | 0 |  | 0 |  |  |  | 0 | 7.7834e-05 | -5.6139e-05 | 0 | 0 | [5 empty] | 0 |  | 0 |  |  |  | 0 | 0 | 0 | 0 | 0 | [5 empty] | 0 |  | 0 |  |  |  | 0 | 0 | 0 | 0 | 0 | [5 empty] | 0 |  | 0 |  |  |  | 0 | 0 | 0 | 0 | 0 | [5 empty] | 0 |  | 0 |  |  |  | 0 | 0 | 0 | 0 | 0 | [5 empty] | 0 |  | 0 |  |  |  | 0 | 0 | 0 | 0 | 0 | [5 empty] | 0 |  | 0 |  |  |  | 0 | 0 | 0 | 0 | 0 | [5 empty] | 0 |  | 0 |  |  |  | 0 | 0 | 0 | 0 | 0 | [5 empty] | 0 |  | 0 |  |  |  | 0 | 0 | 0 | 0 | 0 | [5 empty] | 0 |  | 0 |  |  |  | 0 | 0 | 0 | 0 | 0 | [5 empty] | 0 |  | 0 |  |  |  | 0 | 0 | 0 | 0 | 0 | [5 empty] | 0 |  | 0 |  |  |  | 0 | 0 | 0 | 0 | 0 | [5 empty] | 0 |  | 0 |  |  |  | 0 | 0 | 0
|  | Tagkonstruktion | Tage | Tage | Loft, gipsplader på trælægter | Puds, kalk-gips, inde | Ja | Nej | Nej | 251.16 | m³/m² | 2.2325 | m³ | 100 | 0 | 0 | 2009.28 | kg | Nej | http://www.oekobaudat.de/OEKOBAU.DAT/resource/processes/70f6e305-e46f-4719-a94f-70267b936029?version=20.19.120 | 70f6e305-e46f-4719-a94f-70267b936029 | 2022-12-31 | EN15804+A1 | 0.051531 | 0.048254 | [5 empty] | 0 |  | 0 |  |  |  | 0 | 0.0032772 | 0 | 0 | 0 | [5 empty] | 0 |  | 0 |  |  |  | 0 | 0 | 0 | 0 | 0 | [5 empty] | 0 |  | 0 |  |  |  | 0 | 0 | 0 | 0 | 0 | [5 empty] | 0 |  | 0 |  |  |  | 0 | 0 | 0 | 0 | 0 | [5 empty] | 0 |  | 0 |  |  |  | 0 | 0 | 0 | 0 | 0 | [5 empty] | 0 |  | 0 |  |  |  | 0 | 0 | 0 | 0 | 0 | [5 empty] | 0 |  | 0 |  |  |  | 0 | 0 | 0 | 0 | 0 | [5 empty] | 0 |  | 0 |  |  |  | 0 | 0 | 0 | 0 | 0 | [5 empty] | 0 |  | 0 |  |  |  | 0 | 0 | 0 | 0 | 0 | [5 empty] | 0 |  | 0 |  |  |  | 0 | 0 | 0 | 0 | 0 | [5 empty] | 0 |  | 0 |  |  |  | 0 | 0 | 0 | 0 | 0 | [5 empty] | 0 |  | 0 |  |  |  | 0 | 0 | 0 | 0 | 0 | [5 empty] | 0 |  | 0 |  |  |  | 0 | 0 | 0
|  | Tagkonstruktion | Tage | Tage | Midterlag, gitterspær, mineraluld og papirisolering | Dampspærre PE (tykkelse 0,0002 m) | Ja | Nej | Nej | 251.16 | m²/m² | 251.16 | m² | 60 | 0 | 0 | 50.232 | kg | Nej | http://www.oekobaudat.de/OEKOBAU.DAT/resource/processes/99792cbc-c5f4-4d2d-bc9e-3790509891a0?version=20.20.010 | 99792cbc-c5f4-4d2d-bc9e-3790509891a0 | 2022-12-31 | EN15804+A1 | 0.026081 | 0.010904 | [5 empty] | 0 |  | 0 |  |  |  | 0.015177 | 0 | -0.0074928 | 0 | 0 | [5 empty] | 0 |  | 0 |  |  |  | 0 | 0 | 0 | 0 | 0 | [5 empty] | 0 |  | 0 |  |  |  | 0 | 0 | 0 | 0 | 0 | [5 empty] | 0 |  | 0 |  |  |  | 0 | 0 | 0 | 0 | 0 | [5 empty] | 0 |  | 0 |  |  |  | 0 | 0 | 0 | 0 | 0 | [5 empty] | 0 |  | 0 |  |  |  | 0 | 0 | 0 | 0 | 0 | [5 empty] | 0 |  | 0 |  |  |  | 0 | 0 | 0 | 0 | 0 | [5 empty] | 0 |  | 0 |  |  |  | 0 | 0 | 0 | 0 | 0 | [5 empty] | 0 |  | 0 |  |  |  | 0 | 0 | 0 | 0 | 0 | [5 empty] | 0 |  | 0 |  |  |  | 0 | 0 | 0 | 0 | 0 | [5 empty] | 0 |  | 0 |  |  |  | 0 | 0 | 0 | 0 | 0 | [5 empty] | 0 |  | 0 |  |  |  | 0 | 0 | 0 | 0 | 0 | [5 empty] | 0 |  | 0 |  |  |  | 0 | 0 | 0
|  | Tagkonstruktion | Tage | Tage | Midterlag, gitterspær, mineraluld og papirisolering | Konstruktionstræ af fyr og gran, Savede og tørrede (Forbrænding EoL) | Ja | Nej | Nej | 251.16 | m³/m² | 0.27628 | m³ | 120 | 0 | 0 | 125.9819 | kg | Nej | http://epddanmark.dk/media/1198/md-20002-en.pdf | MD-20002-EN | 2025-04-22 | EN15804+A1 | 0.0014414 | -0.02042 | [5 empty] | 0 |  | 0 |  |  |  | 0.021862 | 0 | -0.011141 | 0 | 0 | [5 empty] | 0 |  | 0 |  |  |  | 0 | 0 | 0 | 0 | 0 | [5 empty] | 0 |  | 0 |  |  |  | 0 | 0 | 0 | 0 | 0 | [5 empty] | 0 |  | 0 |  |  |  | 0 | 0 | 0 | 0 | 0 | [5 empty] | 0 |  | 0 |  |  |  | 0 | 0 | 0 | 0 | 0 | [5 empty] | 0 |  | 0 |  |  |  | 0 | 0 | 0 | 0 | 0 | [5 empty] | 0 |  | 0 |  |  |  | 0 | 0 | 0 | 0 | 0 | [5 empty] | 0 |  | 0 |  |  |  | 0 | 0 | 0 | 0 | 0 | [5 empty] | 0 |  | 0 |  |  |  | 0 | 0 | 0 | 0 | 0 | [5 empty] | 0 |  | 0 |  |  |  | 0 | 0 | 0 | 0 | 0 | [5 empty] | 0 |  | 0 |  |  |  | 0 | 0 | 0 | 0 | 0 | [5 empty] | 0 |  | 0 |  |  |  | 0 | 0 | 0 | 0 | 0 | [5 empty] | 0 |  | 0 |  |  |  | 0 | 0 | 0
|  | Tagkonstruktion | Tage | Tage | Midterlag, gitterspær, mineraluld og papirisolering | Mineraluld, alm. | Ja | Nej | Nej | 251.16 | m³/m² | 17.7068 | m³ | 50 | 0 | 0 | 464.803 | kg | Nej | http://www.oekobaudat.de/OEKOBAU.DAT/resource/processes/fafd5743-0b42-4614-8e3d-5c4eacdfba98?version=20.20.020 | fafd5743-0b42-4614-8e3d-5c4eacdfba98 | 2022-12-31 | EN15804+A1 | 0.079731 | 0.077574 | [5 empty] | 0 |  | 0 |  |  |  | 0.0013881 | 0.00076905 | 0 | 0 | 0 | [5 empty] | 0 |  | 0 |  |  |  | 0 | 0 | 0 | 0 | 0 | [5 empty] | 0 |  | 0 |  |  |  | 0 | 0 | 0 | 0 | 0 | [5 empty] | 0 |  | 0 |  |  |  | 0 | 0 | 0 | 0 | 0 | [5 empty] | 0 |  | 0 |  |  |  | 0 | 0 | 0 | 0 | 0 | [5 empty] | 0 |  | 0 |  |  |  | 0 | 0 | 0 | 0 | 0 | [5 empty] | 0 |  | 0 |  |  |  | 0 | 0 | 0 | 0 | 0 | [5 empty] | 0 |  | 0 |  |  |  | 0 | 0 | 0 | 0 | 0 | [5 empty] | 0 |  | 0 |  |  |  | 0 | 0 | 0 | 0 | 0 | [5 empty] | 0 |  | 0 |  |  |  | 0 | 0 | 0 | 0 | 0 | [5 empty] | 0 |  | 0 |  |  |  | 0 | 0 | 0 | 0 | 0 | [5 empty] | 0 |  | 0 |  |  |  | 0 | 0 | 0 | 0 | 0 | [5 empty] | 0 |  | 0 |  |  |  | 0 | 0 | 0
|  | Tagkonstruktion | Tage | Tage | Midterlag, gitterspær, mineraluld og papirisolering | Papiruldsisolering, løsfyld | Ja | Nej | Nej | 251.16 | m³/m² | 78.0354 | m³ | 50 | 0 | 0 | 3511.5935 | kg | Nej | http://www.oekobaudat.de/OEKOBAU.DAT/resource/processes/c355d75b-9026-4899-a41c-e5d221c424f2?version=20.19.120 | c355d75b-9026-4899-a41c-e5d221c424f2 | 2022-12-31 | EN15804+A1 | 0.21807 | -0.62235 | [5 empty] | 0 |  | 0 |  |  |  | 0.84042 | 0 | -0.25875 | 0 | 0 | [5 empty] | 0 |  | 0 |  |  |  | 0 | 0 | 0 | 0 | 0 | [5 empty] | 0 |  | 0 |  |  |  | 0 | 0 | 0 | 0 | 0 | [5 empty] | 0 |  | 0 |  |  |  | 0 | 0 | 0 | 0 | 0 | [5 empty] | 0 |  | 0 |  |  |  | 0 | 0 | 0 | 0 | 0 | [5 empty] | 0 |  | 0 |  |  |  | 0 | 0 | 0 | 0 | 0 | [5 empty] | 0 |  | 0 |  |  |  | 0 | 0 | 0 | 0 | 0 | [5 empty] | 0 |  | 0 |  |  |  | 0 | 0 | 0 | 0 | 0 | [5 empty] | 0 |  | 0 |  |  |  | 0 | 0 | 0 | 0 | 0 | [5 empty] | 0 |  | 0 |  |  |  | 0 | 0 | 0 | 0 | 0 | [5 empty] | 0 |  | 0 |  |  |  | 0 | 0 | 0 | 0 | 0 | [5 empty] | 0 |  | 0 |  |  |  | 0 | 0 | 0 | 0 | 0 | [5 empty] | 0 |  | 0 |  |  |  | 0 | 0 | 0
|  | Tagkonstruktion | Tage | Tage | Tagbelægning, tegl | Konstruktionstræ af fyr og gran, Savede og tørrede (Forbrænding EoL) | Ja | Nej | Nej | 251.16 | m³/m² | 2.423 | m³ | 120 | 0 | 0 | 1104.8952 | kg | Nej | http://epddanmark.dk/media/1198/md-20002-en.pdf | MD-20002-EN | 2025-04-22 | EN15804+A1 | 0.012642 | -0.17909 | [5 empty] | 0 |  | 0 |  |  |  | 0.19173 | 0 | -0.097711 | 0 | 0 | [5 empty] | 0 |  | 0 |  |  |  | 0 | 0 | 0 | 0 | 0 | [5 empty] | 0 |  | 0 |  |  |  | 0 | 0 | 0 | 0 | 0 | [5 empty] | 0 |  | 0 |  |  |  | 0 | 0 | 0 | 0 | 0 | [5 empty] | 0 |  | 0 |  |  |  | 0 | 0 | 0 | 0 | 0 | [5 empty] | 0 |  | 0 |  |  |  | 0 | 0 | 0 | 0 | 0 | [5 empty] | 0 |  | 0 |  |  |  | 0 | 0 | 0 | 0 | 0 | [5 empty] | 0 |  | 0 |  |  |  | 0 | 0 | 0 | 0 | 0 | [5 empty] | 0 |  | 0 |  |  |  | 0 | 0 | 0 | 0 | 0 | [5 empty] | 0 |  | 0 |  |  |  | 0 | 0 | 0 | 0 | 0 | [5 empty] | 0 |  | 0 |  |  |  | 0 | 0 | 0 | 0 | 0 | [5 empty] | 0 |  | 0 |  |  |  | 0 | 0 | 0 | 0 | 0 | [5 empty] | 0 |  | 0 |  |  |  | 0 | 0 | 0
|  | Tagkonstruktion | Tage | Tage | Tagbelægning, tegl | Tagsten, tegl | Ja | Nej | Nej | 251.16 | m²/m² | 251.16 | m² | 60 | 0 | 0 | 11302.2 | kg | Nej | http://www.oekobaudat.de/OEKOBAU.DAT/resource/processes/826fa2c2-c691-4844-83d3-aea0e8a54bcd?version=20.19.120 | 826fa2c2-c691-4844-83d3-aea0e8a54bcd | 2022-12-31 | EN15804+A1 | 0.44174 | 0.43348 | [5 empty] | 0 |  | 0 |  |  |  | 0.0082626 | 0 | -0.0025233 | 0 | 0 | [5 empty] | 0 |  | 0 |  |  |  | 0 | 0 | 0 | 0 | 0 | [5 empty] | 0 |  | 0 |  |  |  | 0 | 0 | 0 | 0 | 0 | [5 empty] | 0 |  | 0 |  |  |  | 0 | 0 | 0 | 0 | 0 | [5 empty] | 0 |  | 0 |  |  |  | 0 | 0 | 0 | 0 | 0 | [5 empty] | 0 |  | 0 |  |  |  | 0 | 0 | 0 | 0 | 0 | [5 empty] | 0 |  | 0 |  |  |  | 0 | 0 | 0 | 0 | 0 | [5 empty] | 0 |  | 0 |  |  |  | 0 | 0 | 0 | 0 | 0 | [5 empty] | 0 |  | 0 |  |  |  | 0 | 0 | 0 | 0 | 0 | [5 empty] | 0 |  | 0 |  |  |  | 0 | 0 | 0 | 0 | 0 | [5 empty] | 0 |  | 0 |  |  |  | 0 | 0 | 0 | 0 | 0 | [5 empty] | 0 |  | 0 |  |  |  | 0 | 0 | 0 | 0 | 0 | [5 empty] | 0 |  | 0 |  |  |  | 0 | 0 | 0
|  | Terrændæk | Terrændæk | Terrændæk | Gulv, parket, svømmende | Afretningslag, cementbaseret | Ja | Nej | Nej | 183.61 | kg/m² | 17626.56 | kg | 80 | 0 | 0 | 17626.56 | kg | Nej | http://www.oekobaudat.de/OEKOBAU.DAT/resource/processes/0973f221-2284-4892-ae3d-1b8c2986b6dd?version=20.19.120 | 0973f221-2284-4892-ae3d-1b8c2986b6dd | 2022-12-31 | EN15804+A1 | 0.38042 | 0.35167 | [5 empty] | 0 |  | 0 |  |  |  | 0 | 0.028749 | 0 | 0 | 0 | [5 empty] | 0 |  | 0 |  |  |  | 0 | 0 | 0 | 0 | 0 | [5 empty] | 0 |  | 0 |  |  |  | 0 | 0 | 0 | 0 | 0 | [5 empty] | 0 |  | 0 |  |  |  | 0 | 0 | 0 | 0 | 0 | [5 empty] | 0 |  | 0 |  |  |  | 0 | 0 | 0 | 0 | 0 | [5 empty] | 0 |  | 0 |  |  |  | 0 | 0 | 0 | 0 | 0 | [5 empty] | 0 |  | 0 |  |  |  | 0 | 0 | 0 | 0 | 0 | [5 empty] | 0 |  | 0 |  |  |  | 0 | 0 | 0 | 0 | 0 | [5 empty] | 0 |  | 0 |  |  |  | 0 | 0 | 0 | 0 | 0 | [5 empty] | 0 |  | 0 |  |  |  | 0 | 0 | 0 | 0 | 0 | [5 empty] | 0 |  | 0 |  |  |  | 0 | 0 | 0 | 0 | 0 | [5 empty] | 0 |  | 0 |  |  |  | 0 | 0 | 0 | 0 | 0 | [5 empty] | 0 |  | 0 |  |  |  | 0 | 0 | 0
|  | Terrændæk | Terrændæk | Terrændæk | Gulv, parket, svømmende | EPS isolering til lofter / gulve og kælderydervæg / terrændæk 040 | Ja | Nej | Nej | 183.61 | m³/m² | 0.55083 | m³ | 80 | 0 | 0 | 10.1904 | kg | Nej | http://www.oekobaudat.de/OEKOBAU.DAT/resource/processes/d63926ea-8473-4ea7-b965-a7bae6e5e022?version=00.07.000 | d63926ea-8473-4ea7-b965-a7bae6e5e022 | 2020-01-01 | EN15804+A1 | 0.0068734 | 0.0032212 | [5 empty] | 0 |  | 0 |  |  |  | 0 | 0.0036522 | -0.0019219 | 0 | 0 | [5 empty] | 0 |  | 0 |  |  |  | 0 | 0 | 0 | 0 | 0 | [5 empty] | 0 |  | 0 |  |  |  | 0 | 0 | 0 | 0 | 0 | [5 empty] | 0 |  | 0 |  |  |  | 0 | 0 | 0 | 0 | 0 | [5 empty] | 0 |  | 0 |  |  |  | 0 | 0 | 0 | 0 | 0 | [5 empty] | 0 |  | 0 |  |  |  | 0 | 0 | 0 | 0 | 0 | [5 empty] | 0 |  | 0 |  |  |  | 0 | 0 | 0 | 0 | 0 | [5 empty] | 0 |  | 0 |  |  |  | 0 | 0 | 0 | 0 | 0 | [5 empty] | 0 |  | 0 |  |  |  | 0 | 0 | 0 | 0 | 0 | [5 empty] | 0 |  | 0 |  |  |  | 0 | 0 | 0 | 0 | 0 | [5 empty] | 0 |  | 0 |  |  |  | 0 | 0 | 0 | 0 | 0 | [5 empty] | 0 |  | 0 |  |  |  | 0 | 0 | 0 | 0 | 0 | [5 empty] | 0 |  | 0 |  |  |  | 0 | 0 | 0
|  | Terrændæk | Terrændæk | Terrændæk | Gulv, parket, svømmende | Trægulv, stavparket, 22 mm | Ja | Nej | Nej | 183.61 | m²/m² | 166.9015 | m² | 80 | 0 | 0 | 1919.3671 | kg | Nej | http://www.oekobaudat.de/OEKOBAU.DAT/resource/processes/88619ce6-c0aa-43bd-9ac6-477b5d6ce442?version=20.20.010 | 88619ce6-c0aa-43bd-9ac6-477b5d6ce442 | 2022-12-31 | EN15804+A1 | 0.15521 | -0.27302 | [5 empty] | 0 |  | 0 |  |  |  | 0.42823 | 0 | -0.11549 | 0 | 0 | [5 empty] | 0 |  | 0 |  |  |  | 0 | 0 | 0 | 0 | 0 | [5 empty] | 0 |  | 0 |  |  |  | 0 | 0 | 0 | 0 | 0 | [5 empty] | 0 |  | 0 |  |  |  | 0 | 0 | 0 | 0 | 0 | [5 empty] | 0 |  | 0 |  |  |  | 0 | 0 | 0 | 0 | 0 | [5 empty] | 0 |  | 0 |  |  |  | 0 | 0 | 0 | 0 | 0 | [5 empty] | 0 |  | 0 |  |  |  | 0 | 0 | 0 | 0 | 0 | [5 empty] | 0 |  | 0 |  |  |  | 0 | 0 | 0 | 0 | 0 | [5 empty] | 0 |  | 0 |  |  |  | 0 | 0 | 0 | 0 | 0 | [5 empty] | 0 |  | 0 |  |  |  | 0 | 0 | 0 | 0 | 0 | [5 empty] | 0 |  | 0 |  |  |  | 0 | 0 | 0 | 0 | 0 | [5 empty] | 0 |  | 0 |  |  |  | 0 | 0 | 0 | 0 | 0 | [5 empty] | 0 |  | 0 |  |  |  | 0 | 0 | 0
|  | Terrændæk | Terrændæk | Terrændæk | Terrændæk, beton, 120 mm | Armeringsnet | Ja | Nej | Nej | 183.61 | kg/m² | 660.996 | kg | 100 | 0 | 0 | 660.996 | kg | Nej | http://www.oekobaudat.de/OEKOBAU.DAT/resource/processes/e9ae96ee-ba8d-420d-9725-7c8abd06e082?version=20.19.120 | e9ae96ee-ba8d-420d-9725-7c8abd06e082 | 2022-12-31 | EN15804+A1 | 0.049146 | 0.049097 | [5 empty] | 0 |  | 0 |  |  |  | 0 | 4.9005e-05 | -0.028236 | 0 | 0 | [5 empty] | 0 |  | 0 |  |  |  | 0 | 0 | 0 | 0 | 0 | [5 empty] | 0 |  | 0 |  |  |  | 0 | 0 | 0 | 0 | 0 | [5 empty] | 0 |  | 0 |  |  |  | 0 | 0 | 0 | 0 | 0 | [5 empty] | 0 |  | 0 |  |  |  | 0 | 0 | 0 | 0 | 0 | [5 empty] | 0 |  | 0 |  |  |  | 0 | 0 | 0 | 0 | 0 | [5 empty] | 0 |  | 0 |  |  |  | 0 | 0 | 0 | 0 | 0 | [5 empty] | 0 |  | 0 |  |  |  | 0 | 0 | 0 | 0 | 0 | [5 empty] | 0 |  | 0 |  |  |  | 0 | 0 | 0 | 0 | 0 | [5 empty] | 0 |  | 0 |  |  |  | 0 | 0 | 0 | 0 | 0 | [5 empty] | 0 |  | 0 |  |  |  | 0 | 0 | 0 | 0 | 0 | [5 empty] | 0 |  | 0 |  |  |  | 0 | 0 | 0 | 0 | 0 | [5 empty] | 0 |  | 0 |  |  |  | 0 | 0 | 0
|  | Terrændæk | Terrændæk | Terrændæk | Terrændæk, beton, 120 mm | Fabriksbeton (C25/30) i eksponeringsklasserne X0 og XC1 | Ja | Nej | Nej | 183.61 | m³/m² | 22.0332 | m³ | 100 | 0 | 0 | 49486.5672 | kg | Nej | https://www.epddanmark.dk/media/qoelm3vd/md-20011-da_rev1-dansk-beton-fabriksbetonforeningen.pdf | MD-20011-DA-Rev1 | 2025-07-20 | EN15804+A1 | 0.60519 | 0.57717 | [5 empty] | 0 |  | 0 |  |  |  | 0.016118 | 0.011903 | -0.011017 | 0 | 0 | [5 empty] | 0 |  | 0 |  |  |  | 0 | 0 | 0 | 0 | 0 | [5 empty] | 0 |  | 0 |  |  |  | 0 | 0 | 0 | 0 | 0 | [5 empty] | 0 |  | 0 |  |  |  | 0 | 0 | 0 | 0 | 0 | [5 empty] | 0 |  | 0 |  |  |  | 0 | 0 | 0 | 0 | 0 | [5 empty] | 0 |  | 0 |  |  |  | 0 | 0 | 0 | 0 | 0 | [5 empty] | 0 |  | 0 |  |  |  | 0 | 0 | 0 | 0 | 0 | [5 empty] | 0 |  | 0 |  |  |  | 0 | 0 | 0 | 0 | 0 | [5 empty] | 0 |  | 0 |  |  |  | 0 | 0 | 0 | 0 | 0 | [5 empty] | 0 |  | 0 |  |  |  | 0 | 0 | 0 | 0 | 0 | [5 empty] | 0 |  | 0 |  |  |  | 0 | 0 | 0 | 0 | 0 | [5 empty] | 0 |  | 0 |  |  |  | 0 | 0 | 0 | 0 | 0 | [5 empty] | 0 |  | 0 |  |  |  | 0 | 0 | 0
|  | Terrændæk | Terrændæk | Terrændæk | Underlag, isolering EPS 350 mm og singels | Dampspærre PE (tykkelse 0,0002 m) | Ja | Nej | Nej | 183.61 | m²/m² | 183.61 | m² | 80 | 0 | 0 | 36.722 | kg | Nej | http://www.oekobaudat.de/OEKOBAU.DAT/resource/processes/99792cbc-c5f4-4d2d-bc9e-3790509891a0?version=20.20.010 | 99792cbc-c5f4-4d2d-bc9e-3790509891a0 | 2022-12-31 | EN15804+A1 | 0.019067 | 0.0079711 | [5 empty] | 0 |  | 0 |  |  |  | 0.011095 | 0 | -0.0054776 | 0 | 0 | [5 empty] | 0 |  | 0 |  |  |  | 0 | 0 | 0 | 0 | 0 | [5 empty] | 0 |  | 0 |  |  |  | 0 | 0 | 0 | 0 | 0 | [5 empty] | 0 |  | 0 |  |  |  | 0 | 0 | 0 | 0 | 0 | [5 empty] | 0 |  | 0 |  |  |  | 0 | 0 | 0 | 0 | 0 | [5 empty] | 0 |  | 0 |  |  |  | 0 | 0 | 0 | 0 | 0 | [5 empty] | 0 |  | 0 |  |  |  | 0 | 0 | 0 | 0 | 0 | [5 empty] | 0 |  | 0 |  |  |  | 0 | 0 | 0 | 0 | 0 | [5 empty] | 0 |  | 0 |  |  |  | 0 | 0 | 0 | 0 | 0 | [5 empty] | 0 |  | 0 |  |  |  | 0 | 0 | 0 | 0 | 0 | [5 empty] | 0 |  | 0 |  |  |  | 0 | 0 | 0 | 0 | 0 | [5 empty] | 0 |  | 0 |  |  |  | 0 | 0 | 0 | 0 | 0 | [5 empty] | 0 |  | 0 |  |  |  | 0 | 0 | 0
|  | Terrændæk | Terrændæk | Terrændæk | Underlag, isolering EPS 350 mm og singels | EPS isolering til vægge og tage 035 | Ja | Nej | Nej | 183.61 | m³/m² | 64.2635 | m³ | 80 | 0 | 0 | 1458.7814 | kg | Nej | http://www.oekobaudat.de/OEKOBAU.DAT/resource/processes/c5edec42-1921-46c6-a3aa-5cbd27685a74?version=00.07.000 | c5edec42-1921-46c6-a3aa-5cbd27685a74 | 2020-01-01 | EN15804+A1 | 0.9409 | 0.41562 | [5 empty] | 0 |  | 0 |  |  |  | 0 | 0.52528 | -0.27661 | 0 | 0 | [5 empty] | 0 |  | 0 |  |  |  | 0 | 0 | 0 | 0 | 0 | [5 empty] | 0 |  | 0 |  |  |  | 0 | 0 | 0 | 0 | 0 | [5 empty] | 0 |  | 0 |  |  |  | 0 | 0 | 0 | 0 | 0 | [5 empty] | 0 |  | 0 |  |  |  | 0 | 0 | 0 | 0 | 0 | [5 empty] | 0 |  | 0 |  |  |  | 0 | 0 | 0 | 0 | 0 | [5 empty] | 0 |  | 0 |  |  |  | 0 | 0 | 0 | 0 | 0 | [5 empty] | 0 |  | 0 |  |  |  | 0 | 0 | 0 | 0 | 0 | [5 empty] | 0 |  | 0 |  |  |  | 0 | 0 | 0 | 0 | 0 | [5 empty] | 0 |  | 0 |  |  |  | 0 | 0 | 0 | 0 | 0 | [5 empty] | 0 |  | 0 |  |  |  | 0 | 0 | 0 | 0 | 0 | [5 empty] | 0 |  | 0 |  |  |  | 0 | 0 | 0 | 0 | 0 | [5 empty] | 0 |  | 0 |  |  |  | 0 | 0 | 0
|  | Terrændæk | Terrændæk | Terrændæk | Underlag, isolering EPS 350 mm og singels | Grus 2-32 mm, tørret | Ja | Nej | Nej | 183.61 | kg/m² | 50951.775 | kg | 100 | 0 | 0 | 50951.775 | kg | Nej | http://www.oekobaudat.de/OEKOBAU.DAT/resource/processes/e7b1d3c2-3494-4ae6-9f98-d4d507dcd0c2?version=20.19.120 | e7b1d3c2-3494-4ae6-9f98-d4d507dcd0c2 | 2022-12-31 | EN15804+A1 | 0.22483 | 0.1842 | [5 empty] | 0 |  | 0 |  |  |  | 0.040635 | 0 | -0.011375 | 0 | 0 | [5 empty] | 0 |  | 0 |  |  |  | 0 | 0 | 0 | 0 | 0 | [5 empty] | 0 |  | 0 |  |  |  | 0 | 0 | 0 | 0 | 0 | [5 empty] | 0 |  | 0 |  |  |  | 0 | 0 | 0 | 0 | 0 | [5 empty] | 0 |  | 0 |  |  |  | 0 | 0 | 0 | 0 | 0 | [5 empty] | 0 |  | 0 |  |  |  | 0 | 0 | 0 | 0 | 0 | [5 empty] | 0 |  | 0 |  |  |  | 0 | 0 | 0 | 0 | 0 | [5 empty] | 0 |  | 0 |  |  |  | 0 | 0 | 0 | 0 | 0 | [5 empty] | 0 |  | 0 |  |  |  | 0 | 0 | 0 | 0 | 0 | [5 empty] | 0 |  | 0 |  |  |  | 0 | 0 | 0 | 0 | 0 | [5 empty] | 0 |  | 0 |  |  |  | 0 | 0 | 0 | 0 | 0 | [5 empty] | 0 |  | 0 |  |  |  | 0 | 0 | 0 | 0 | 0 | [5 empty] | 0 |  | 0 |  |  |  | 0 | 0 | 0
|  | Vand og afløb | Vand | Vandrør | Press rør | Brugsvandsrør, rustfri stål | Ja | Nej | Nej | 15 | kg/m | 18.8783 | kg | 80 | 0 | 0 | 18.8783 | kg | Nej | http://www.oekobaudat.de/OEKOBAU.DAT/resource/processes/4d37d8f4-13db-418d-820d-5cf08f050eff?version=20.19.120 | 4d37d8f4-13db-418d-820d-5cf08f050eff | 2022-12-31 | EN15804+A1 | 0.0073049 | 0.0073035 | [5 empty] | 0 |  | 0 |  |  |  | 0 | 1.3996e-06 | -0.005466 | 0 | 0 | [5 empty] | 0 |  | 0 |  |  |  | 0 | 0 | 0 | 0 | 0 | [5 empty] | 0 |  | 0 |  |  |  | 0 | 0 | 0 | 0 | 0 | [5 empty] | 0 |  | 0 |  |  |  | 0 | 0 | 0 | 0 | 0 | [5 empty] | 0 |  | 0 |  |  |  | 0 | 0 | 0 | 0 | 0 | [5 empty] | 0 |  | 0 |  |  |  | 0 | 0 | 0 | 0 | 0 | [5 empty] | 0 |  | 0 |  |  |  | 0 | 0 | 0 | 0 | 0 | [5 empty] | 0 |  | 0 |  |  |  | 0 | 0 | 0 | 0 | 0 | [5 empty] | 0 |  | 0 |  |  |  | 0 | 0 | 0 | 0 | 0 | [5 empty] | 0 |  | 0 |  |  |  | 0 | 0 | 0 | 0 | 0 | [5 empty] | 0 |  | 0 |  |  |  | 0 | 0 | 0 | 0 | 0 | [5 empty] | 0 |  | 0 |  |  |  | 0 | 0 | 0 | 0 | 0 | [5 empty] | 0 |  | 0 |  |  |  | 0 | 0 | 0
|  | Gulvarmeanlæg | Varme | Gulvvarme | Gulvvarmerør, PEX, 100 mm afstand | Gulvvarmesystem inkl. isolering, PEX, 100 mm afstand | Ja | Nej | Nej | 184 | m²/m² | 184 | m² | 40 | 0 | 1 | 349.6 | kg | Nej | http://www.oekobaudat.de/OEKOBAU.DAT/resource/processes/ed997c1e-274c-4d38-a5bf-2016693c91a3?version=20.19.120 | ed997c1e-274c-4d38-a5bf-2016693c91a3 | 2022-12-31 | EN15804+A1 | 0.57715 | 0.15495 | [5 empty] | 0.28857 |  | 0 |  |  |  | 0.13362 | 0 | -0.11137 | 0 | 0 | [5 empty] | 0 |  | 0 |  |  |  | 0 | 0 | 0 | 0 | 0 | [5 empty] | 0 |  | 0 |  |  |  | 0 | 0 | 0 | 0 | 0 | [5 empty] | 0 |  | 0 |  |  |  | 0 | 0 | 0 | 0 | 0 | [5 empty] | 0 |  | 0 |  |  |  | 0 | 0 | 0 | 0 | 0 | [5 empty] | 0 |  | 0 |  |  |  | 0 | 0 | 0 | 0 | 0 | [5 empty] | 0 |  | 0 |  |  |  | 0 | 0 | 0 | 0 | 0 | [5 empty] | 0 |  | 0 |  |  |  | 0 | 0 | 0 | 0 | 0 | [5 empty] | 0 |  | 0 |  |  |  | 0 | 0 | 0 | 0 | 0 | [5 empty] | 0 |  | 0 |  |  |  | 0 | 0 | 0 | 0 | 0 | [5 empty] | 0 |  | 0 |  |  |  | 0 | 0 | 0 | 0 | 0 | [5 empty] | 0 |  | 0 |  |  |  | 0 | 0 | 0 | 0 | 0 | [5 empty] | 0 |  | 0 |  |  |  | 0 | 0 | 0
|  | Varmeanlæg | Varme | Varmeforsyningsanlæg | Jordvarmeslanger | Rør til el-varmepumpe (lodret jordvarme, saltvand), probe, 10 kW | Ja | Nej | Nej | 1 | stk./stk. | 1 | stk. | 40 | 0 | 1 | 188.8 | kg | Nej | http://www.oekobaudat.de/OEKOBAU.DAT/resource/processes/d775709c-1411-4aeb-9d20-36e1e8def5e2?version=20.19.120 | d775709c-1411-4aeb-9d20-36e1e8def5e2 | 2022-12-31 | EN15804+A1 | 0.13354 | 0.066772 | [5 empty] | 0.066772 |  | 0 |  |  |  | 0 | 0 | 0 | 0 | 0 | [5 empty] | 0 |  | 0 |  |  |  | 0 | 0 | 0 | 0 | 0 | [5 empty] | 0 |  | 0 |  |  |  | 0 | 0 | 0 | 0 | 0 | [5 empty] | 0 |  | 0 |  |  |  | 0 | 0 | 0 | 0 | 0 | [5 empty] | 0 |  | 0 |  |  |  | 0 | 0 | 0 | 0 | 0 | [5 empty] | 0 |  | 0 |  |  |  | 0 | 0 | 0 | 0 | 0 | [5 empty] | 0 |  | 0 |  |  |  | 0 | 0 | 0 | 0 | 0 | [5 empty] | 0 |  | 0 |  |  |  | 0 | 0 | 0 | 0 | 0 | [5 empty] | 0 |  | 0 |  |  |  | 0 | 0 | 0 | 0 | 0 | [5 empty] | 0 |  | 0 |  |  |  | 0 | 0 | 0 | 0 | 0 | [5 empty] | 0 |  | 0 |  |  |  | 0 | 0 | 0 | 0 | 0 | [5 empty] | 0 |  | 0 |  |  |  | 0 | 0 | 0 | 0 | 0 | [5 empty] | 0 |  | 0 |  |  |  | 0 | 0 | 0
|  | Varmeanlæg | Varme | Varmeforsyningsanlæg | Varmepumpe 10 kW, enfamiliehus | Varmepumpe (luft-vand) 10 kW | Ja | Nej | Nej | 1 | stk./stk. | 1 | stk. | 30 | 0 | 1 | 134 | kg | Nej | http://www.oekobaudat.de/OEKOBAU.DAT/resource/processes/7c0455a7-fc89-4c3c-8225-d528e4375662?version=20.19.120 | 7c0455a7-fc89-4c3c-8225-d528e4375662 | 2022-12-31 | EN15804+A1 | 0.10725 | 0.04989 | [5 empty] | 0.053626 |  | 0 |  |  |  | 0.0032702 | 0.00046541 | -0.052505 | 0 | 0 | [5 empty] | 0 |  | 0 |  |  |  | 0 | 0 | 0 | 0 | 0 | [5 empty] | 0 |  | 0 |  |  |  | 0 | 0 | 0 | 0 | 0 | [5 empty] | 0 |  | 0 |  |  |  | 0 | 0 | 0 | 0 | 0 | [5 empty] | 0 |  | 0 |  |  |  | 0 | 0 | 0 | 0 | 0 | [5 empty] | 0 |  | 0 |  |  |  | 0 | 0 | 0 | 0 | 0 | [5 empty] | 0 |  | 0 |  |  |  | 0 | 0 | 0 | 0 | 0 | [5 empty] | 0 |  | 0 |  |  |  | 0 | 0 | 0 | 0 | 0 | [5 empty] | 0 |  | 0 |  |  |  | 0 | 0 | 0 | 0 | 0 | [5 empty] | 0 |  | 0 |  |  |  | 0 | 0 | 0 | 0 | 0 | [5 empty] | 0 |  | 0 |  |  |  | 0 | 0 | 0 | 0 | 0 | [5 empty] | 0 |  | 0 |  |  |  | 0 | 0 | 0 | 0 | 0 | [5 empty] | 0 |  | 0 |  |  |  | 0 | 0 | 0
|  | Ventilationsanlæg | Ventilation og køl | Ventilationsanlæg | Ventilationsagregat 150 m3/h, enfamiliehus | Ventilationsaggregat m. varmegenvinding 1000 m3/h | Ja | Nej | Nej | 1 | stk./stk. | 0.43391 | stk. | 25 | 0 | 1 | 43 | kg | Nej | http://www.oekobaudat.de/OEKOBAU.DAT/resource/processes/bc243a22-e260-43d9-9072-dc2006bf8d19?version=20.19.120 | bc243a22-e260-43d9-9072-dc2006bf8d19 | 2022-12-31 | EN15804+A1 | 0.035168 | 0.017551 | [5 empty] | 0.017584 |  | 0 |  |  |  | 2.8825e-05 | 4.2514e-06 | -0.020006 | 0 | 0 | [5 empty] | 0 |  | 0 |  |  |  | 0 | 0 | 0 | 0 | 0 | [5 empty] | 0 |  | 0 |  |  |  | 0 | 0 | 0 | 0 | 0 | [5 empty] | 0 |  | 0 |  |  |  | 0 | 0 | 0 | 0 | 0 | [5 empty] | 0 |  | 0 |  |  |  | 0 | 0 | 0 | 0 | 0 | [5 empty] | 0 |  | 0 |  |  |  | 0 | 0 | 0 | 0 | 0 | [5 empty] | 0 |  | 0 |  |  |  | 0 | 0 | 0 | 0 | 0 | [5 empty] | 0 |  | 0 |  |  |  | 0 | 0 | 0 | 0 | 0 | [5 empty] | 0 |  | 0 |  |  |  | 0 | 0 | 0 | 0 | 0 | [5 empty] | 0 |  | 0 |  |  |  | 0 | 0 | 0 | 0 | 0 | [5 empty] | 0 |  | 0 |  |  |  | 0 | 0 | 0 | 0 | 0 | [5 empty] | 0 |  | 0 |  |  |  | 0 | 0 | 0 | 0 | 0 | [5 empty] | 0 |  | 0 |  |  |  | 0 | 0 | 0
|  | Indvendige døre | Vinduer, døre, glasfacader | Døre | Dør, indvendig | Overflade, Indendørsmaling, emulsions maling, slidstærk | Ja | Nej | Nej | 9 | kg/stk. | 3.2175 | kg | 50 | 0 | 0 | 3.2175 | kg | Nej | http://www.oekobaudat.de/OEKOBAU.DAT/resource/processes/35be6146-5a80-4a9e-a32d-5d05c03a8d5c?version=20.19.120 | 35be6146-5a80-4a9e-a32d-5d05c03a8d5c | 2022-12-31 | EN15804+A1 | 0.00092197 | 0.00091672 | [5 empty] | 0 |  | 0 |  |  |  | 0 | 5.2478e-06 | -3.7851e-06 | 0 | 0 | [5 empty] | 0 |  | 0 |  |  |  | 0 | 0 | 0 | 0 | 0 | [5 empty] | 0 |  | 0 |  |  |  | 0 | 0 | 0 | 0 | 0 | [5 empty] | 0 |  | 0 |  |  |  | 0 | 0 | 0 | 0 | 0 | [5 empty] | 0 |  | 0 |  |  |  | 0 | 0 | 0 | 0 | 0 | [5 empty] | 0 |  | 0 |  |  |  | 0 | 0 | 0 | 0 | 0 | [5 empty] | 0 |  | 0 |  |  |  | 0 | 0 | 0 | 0 | 0 | [5 empty] | 0 |  | 0 |  |  |  | 0 | 0 | 0 | 0 | 0 | [5 empty] | 0 |  | 0 |  |  |  | 0 | 0 | 0 | 0 | 0 | [5 empty] | 0 |  | 0 |  |  |  | 0 | 0 | 0 | 0 | 0 | [5 empty] | 0 |  | 0 |  |  |  | 0 | 0 | 0 | 0 | 0 | [5 empty] | 0 |  | 0 |  |  |  | 0 | 0 | 0 | 0 | 0 | [5 empty] | 0 |  | 0 |  |  |  | 0 | 0 | 0
|  | Indvendige døre | Vinduer, døre, glasfacader | Døre | Dør, indvendig | Spånplade | Ja | Nej | Nej | 9 | m³/stk. | 0.42429 | m³ | 50 | 0 | 0 | 297 | kg | Nej | http://www.oekobaudat.de/OEKOBAU.DAT/resource/processes/60e8b384-adf2-4c3b-b3da-e407df106cf5?version=20.19.120 | 60e8b384-adf2-4c3b-b3da-e407df106cf5 | 2022-12-31 | EN15804+A1 | 0.018211 | -0.040288 | [5 empty] | 0 |  | 0 |  |  |  | 0.058499 | 0 | -0.00013532 | 0 | 0 | [5 empty] | 0 |  | 0 |  |  |  | 0 | 0 | 0 | 0 | 0 | [5 empty] | 0 |  | 0 |  |  |  | 0 | 0 | 0 | 0 | 0 | [5 empty] | 0 |  | 0 |  |  |  | 0 | 0 | 0 | 0 | 0 | [5 empty] | 0 |  | 0 |  |  |  | 0 | 0 | 0 | 0 | 0 | [5 empty] | 0 |  | 0 |  |  |  | 0 | 0 | 0 | 0 | 0 | [5 empty] | 0 |  | 0 |  |  |  | 0 | 0 | 0 | 0 | 0 | [5 empty] | 0 |  | 0 |  |  |  | 0 | 0 | 0 | 0 | 0 | [5 empty] | 0 |  | 0 |  |  |  | 0 | 0 | 0 | 0 | 0 | [5 empty] | 0 |  | 0 |  |  |  | 0 | 0 | 0 | 0 | 0 | [5 empty] | 0 |  | 0 |  |  |  | 0 | 0 | 0 | 0 | 0 | [5 empty] | 0 |  | 0 |  |  |  | 0 | 0 | 0 | 0 | 0 | [5 empty] | 0 |  | 0 |  |  |  | 0 | 0 | 0
|  | Indvendige døre | Vinduer, døre, glasfacader | Døre | Dør, indvendig | Træ, fyrretræ (12% fugt / 10,7% H2O) | Ja | Nej | Nej | 9 | m³/stk. | 0.16399 | m³ | 50 | 0 | 0 | 90 | kg | Nej | http://www.oekobaudat.de/OEKOBAU.DAT/resource/processes/aea021e8-7e2f-4f6b-ae3f-a76cba4c5d6e?version=20.19.120 | aea021e8-7e2f-4f6b-ae3f-a76cba4c5d6e | 2022-12-31 | EN15804+A1 | 0.0035993 | -0.01396 | [5 empty] | 0 |  | 0 |  |  |  | 0.017559 | 0 | -0.0046406 | 0 | 0 | [5 empty] | 0 |  | 0 |  |  |  | 0 | 0 | 0 | 0 | 0 | [5 empty] | 0 |  | 0 |  |  |  | 0 | 0 | 0 | 0 | 0 | [5 empty] | 0 |  | 0 |  |  |  | 0 | 0 | 0 | 0 | 0 | [5 empty] | 0 |  | 0 |  |  |  | 0 | 0 | 0 | 0 | 0 | [5 empty] | 0 |  | 0 |  |  |  | 0 | 0 | 0 | 0 | 0 | [5 empty] | 0 |  | 0 |  |  |  | 0 | 0 | 0 | 0 | 0 | [5 empty] | 0 |  | 0 |  |  |  | 0 | 0 | 0 | 0 | 0 | [5 empty] | 0 |  | 0 |  |  |  | 0 | 0 | 0 | 0 | 0 | [5 empty] | 0 |  | 0 |  |  |  | 0 | 0 | 0 | 0 | 0 | [5 empty] | 0 |  | 0 |  |  |  | 0 | 0 | 0 | 0 | 0 | [5 empty] | 0 |  | 0 |  |  |  | 0 | 0 | 0 | 0 | 0 | [5 empty] | 0 |  | 0 |  |  |  | 0 | 0 | 0
|  | Indvendige døre | Vinduer, døre, glasfacader | Døre | Dør, indvendig glas dør, træ | Overflade, Indendørsmaling, emulsions maling, slidstærk | Ja | Nej | Nej | 1 | kg/stk. | 0.1443 | kg | 40 | 0 | 1 | 0.1443 | kg | Nej | http://www.oekobaudat.de/OEKOBAU.DAT/resource/processes/35be6146-5a80-4a9e-a32d-5d05c03a8d5c?version=20.19.120 | 35be6146-5a80-4a9e-a32d-5d05c03a8d5c | 2022-12-31 | EN15804+A1 | 8.2698e-05 | 4.1113e-05 | [5 empty] | 4.1349e-05 |  | 0 |  |  |  | 0 | 2.3536e-07 | -3.3951e-07 | 0 | 0 | [5 empty] | 0 |  | 0 |  |  |  | 0 | 0 | 0 | 0 | 0 | [5 empty] | 0 |  | 0 |  |  |  | 0 | 0 | 0 | 0 | 0 | [5 empty] | 0 |  | 0 |  |  |  | 0 | 0 | 0 | 0 | 0 | [5 empty] | 0 |  | 0 |  |  |  | 0 | 0 | 0 | 0 | 0 | [5 empty] | 0 |  | 0 |  |  |  | 0 | 0 | 0 | 0 | 0 | [5 empty] | 0 |  | 0 |  |  |  | 0 | 0 | 0 | 0 | 0 | [5 empty] | 0 |  | 0 |  |  |  | 0 | 0 | 0 | 0 | 0 | [5 empty] | 0 |  | 0 |  |  |  | 0 | 0 | 0 | 0 | 0 | [5 empty] | 0 |  | 0 |  |  |  | 0 | 0 | 0 | 0 | 0 | [5 empty] | 0 |  | 0 |  |  |  | 0 | 0 | 0 | 0 | 0 | [5 empty] | 0 |  | 0 |  |  |  | 0 | 0 | 0 | 0 | 0 | [5 empty] | 0 |  | 0 |  |  |  | 0 | 0 | 0
|  | Indvendige døre | Vinduer, døre, glasfacader | Døre | Dør, indvendig glas dør, træ | Rude, 3-lags | Ja | Nej | Nej | 1 | m²/stk. | 1.11 | m² | 40 | 0 | 1 | 33.3 | kg | Nej | http://www.oekobaudat.de/OEKOBAU.DAT/resource/processes/fa9f6670-3170-4597-92ab-a2fdec7f1451?version=20.20.010 | fa9f6670-3170-4597-92ab-a2fdec7f1451 | 2022-12-31 | EN15804+A1 | 0.014792 | 0.0069704 | [5 empty] | 0.0073958 |  | 0 |  |  |  | 0.00036615 | 5.9251e-05 | -0.00033914 | 0 | 0 | [5 empty] | 0 |  | 0 |  |  |  | 0 | 0 | 0 | 0 | 0 | [5 empty] | 0 |  | 0 |  |  |  | 0 | 0 | 0 | 0 | 0 | [5 empty] | 0 |  | 0 |  |  |  | 0 | 0 | 0 | 0 | 0 | [5 empty] | 0 |  | 0 |  |  |  | 0 | 0 | 0 | 0 | 0 | [5 empty] | 0 |  | 0 |  |  |  | 0 | 0 | 0 | 0 | 0 | [5 empty] | 0 |  | 0 |  |  |  | 0 | 0 | 0 | 0 | 0 | [5 empty] | 0 |  | 0 |  |  |  | 0 | 0 | 0 | 0 | 0 | [5 empty] | 0 |  | 0 |  |  |  | 0 | 0 | 0 | 0 | 0 | [5 empty] | 0 |  | 0 |  |  |  | 0 | 0 | 0 | 0 | 0 | [5 empty] | 0 |  | 0 |  |  |  | 0 | 0 | 0 | 0 | 0 | [5 empty] | 0 |  | 0 |  |  |  | 0 | 0 | 0 | 0 | 0 | [5 empty] | 0 |  | 0 |  |  |  | 0 | 0 | 0
|  | Indvendige døre | Vinduer, døre, glasfacader | Døre | Dør, indvendig glas dør, træ | Spånplade | Ja | Nej | Nej | 1 | m³/stk. | 0.015943 | m³ | 40 | 0 | 1 | 11.16 | kg | Nej | http://www.oekobaudat.de/OEKOBAU.DAT/resource/processes/60e8b384-adf2-4c3b-b3da-e407df106cf5?version=20.19.120 | 60e8b384-adf2-4c3b-b3da-e407df106cf5 | 2022-12-31 | EN15804+A1 | 0.0013686 | -0.0015139 | [5 empty] | 0.00068429 |  | 0 |  |  |  | 0.0021982 | 0 | -1.017e-05 | 0 | 0 | [5 empty] | 0 |  | 0 |  |  |  | 0 | 0 | 0 | 0 | 0 | [5 empty] | 0 |  | 0 |  |  |  | 0 | 0 | 0 | 0 | 0 | [5 empty] | 0 |  | 0 |  |  |  | 0 | 0 | 0 | 0 | 0 | [5 empty] | 0 |  | 0 |  |  |  | 0 | 0 | 0 | 0 | 0 | [5 empty] | 0 |  | 0 |  |  |  | 0 | 0 | 0 | 0 | 0 | [5 empty] | 0 |  | 0 |  |  |  | 0 | 0 | 0 | 0 | 0 | [5 empty] | 0 |  | 0 |  |  |  | 0 | 0 | 0 | 0 | 0 | [5 empty] | 0 |  | 0 |  |  |  | 0 | 0 | 0 | 0 | 0 | [5 empty] | 0 |  | 0 |  |  |  | 0 | 0 | 0 | 0 | 0 | [5 empty] | 0 |  | 0 |  |  |  | 0 | 0 | 0 | 0 | 0 | [5 empty] | 0 |  | 0 |  |  |  | 0 | 0 | 0 | 0 | 0 | [5 empty] | 0 |  | 0 |  |  |  | 0 | 0 | 0
|  | Indvendige døre | Vinduer, døre, glasfacader | Døre | Dør, indvendig glas dør, træ | Træ, fyrretræ (12% fugt / 10,7% H2O) | Ja | Nej | Nej | 1 | m³/stk. | 0.018222 | m³ | 40 | 0 | 1 | 10 | kg | Nej | http://www.oekobaudat.de/OEKOBAU.DAT/resource/processes/aea021e8-7e2f-4f6b-ae3f-a76cba4c5d6e?version=20.19.120 | aea021e8-7e2f-4f6b-ae3f-a76cba4c5d6e | 2022-12-31 | EN15804+A1 | 0.00079985 | -0.0015511 | [5 empty] | 0.00039992 |  | 0 |  |  |  | 0.001951 | 0 | -0.0010312 | 0 | 0 | [5 empty] | 0 |  | 0 |  |  |  | 0 | 0 | 0 | 0 | 0 | [5 empty] | 0 |  | 0 |  |  |  | 0 | 0 | 0 | 0 | 0 | [5 empty] | 0 |  | 0 |  |  |  | 0 | 0 | 0 | 0 | 0 | [5 empty] | 0 |  | 0 |  |  |  | 0 | 0 | 0 | 0 | 0 | [5 empty] | 0 |  | 0 |  |  |  | 0 | 0 | 0 | 0 | 0 | [5 empty] | 0 |  | 0 |  |  |  | 0 | 0 | 0 | 0 | 0 | [5 empty] | 0 |  | 0 |  |  |  | 0 | 0 | 0 | 0 | 0 | [5 empty] | 0 |  | 0 |  |  |  | 0 | 0 | 0 | 0 | 0 | [5 empty] | 0 |  | 0 |  |  |  | 0 | 0 | 0 | 0 | 0 | [5 empty] | 0 |  | 0 |  |  |  | 0 | 0 | 0 | 0 | 0 | [5 empty] | 0 |  | 0 |  |  |  | 0 | 0 | 0 | 0 | 0 | [5 empty] | 0 |  | 0 |  |  |  | 0 | 0 | 0
|  | Vinduer og udvendige døre | Vinduer, døre, glasfacader | Vinduer | Karm, vinduer, træ-/aluminium | EPDM-tætning til aluminiumsprofil | Ja | Nej | Nej | 18.4 | m/m² | 106.26 | m | 50 | 0 | 0 | 19.1268 | kg | Nej | http://www.oekobaudat.de/OEKOBAU.DAT/resource/processes/66094ad5-51d6-45c4-b2e3-451220520cab?version=20.19.120 | 66094ad5-51d6-45c4-b2e3-451220520cab | 2022-12-31 | EN15804+A1 | 0.019725 | 0.0066794 | [5 empty] | 0 |  | 0 |  |  |  | 0.0065245 | 0.0065207 | -0.0070507 | 0 | 0 | [5 empty] | 0 |  | 0 |  |  |  | 0 | 0 | 0 | 0 | 0 | [5 empty] | 0 |  | 0 |  |  |  | 0 | 0 | 0 | 0 | 0 | [5 empty] | 0 |  | 0 |  |  |  | 0 | 0 | 0 | 0 | 0 | [5 empty] | 0 |  | 0 |  |  |  | 0 | 0 | 0 | 0 | 0 | [5 empty] | 0 |  | 0 |  |  |  | 0 | 0 | 0 | 0 | 0 | [5 empty] | 0 |  | 0 |  |  |  | 0 | 0 | 0 | 0 | 0 | [5 empty] | 0 |  | 0 |  |  |  | 0 | 0 | 0 | 0 | 0 | [5 empty] | 0 |  | 0 |  |  |  | 0 | 0 | 0 | 0 | 0 | [5 empty] | 0 |  | 0 |  |  |  | 0 | 0 | 0 | 0 | 0 | [5 empty] | 0 |  | 0 |  |  |  | 0 | 0 | 0 | 0 | 0 | [5 empty] | 0 |  | 0 |  |  |  | 0 | 0 | 0 | 0 | 0 | [5 empty] | 0 |  | 0 |  |  |  | 0 | 0 | 0
|  | Vinduer og udvendige døre | Vinduer, døre, glasfacader | Vinduer | Karm, vinduer, træ-/aluminium | Vinduesbeslag, aluminium | Ja | Nej | Nej | 18.4 | stk./m² | 9.4359 | stk. | 50 | 0 | 0 | 9.568 | kg | Nej | http://www.oekobaudat.de/OEKOBAU.DAT/resource/processes/4bf26663-9018-47a1-943d-8ed4d3f87d0f?version=20.19.120 | 4bf26663-9018-47a1-943d-8ed4d3f87d0f | 2022-12-31 | EN15804+A1 | 0.0089594 | 0.0089586 | [5 empty] | 0 |  | 0 |  |  |  | 0 | 7.0935e-07 | -0.0027703 | 0 | 0 | [5 empty] | 0 |  | 0 |  |  |  | 0 | 0 | 0 | 0 | 0 | [5 empty] | 0 |  | 0 |  |  |  | 0 | 0 | 0 | 0 | 0 | [5 empty] | 0 |  | 0 |  |  |  | 0 | 0 | 0 | 0 | 0 | [5 empty] | 0 |  | 0 |  |  |  | 0 | 0 | 0 | 0 | 0 | [5 empty] | 0 |  | 0 |  |  |  | 0 | 0 | 0 | 0 | 0 | [5 empty] | 0 |  | 0 |  |  |  | 0 | 0 | 0 | 0 | 0 | [5 empty] | 0 |  | 0 |  |  |  | 0 | 0 | 0 | 0 | 0 | [5 empty] | 0 |  | 0 |  |  |  | 0 | 0 | 0 | 0 | 0 | [5 empty] | 0 |  | 0 |  |  |  | 0 | 0 | 0 | 0 | 0 | [5 empty] | 0 |  | 0 |  |  |  | 0 | 0 | 0 | 0 | 0 | [5 empty] | 0 |  | 0 |  |  |  | 0 | 0 | 0 | 0 | 0 | [5 empty] | 0 |  | 0 |  |  |  | 0 | 0 | 0
|  | Vinduer og udvendige døre | Vinduer, døre, glasfacader | Vinduer | Karm, vinduer, træ-/aluminium | Vindueskarm, aluminium | Ja | Nej | Nej | 18.4 | m/m² | 15.2352 | m | 60 | 0 | 0 | 21.7863 | kg | Nej | http://www.oekobaudat.de/OEKOBAU.DAT/resource/processes/dfa64bbb-dc8d-497b-9557-300416b8448f?version=20.19.120 | dfa64bbb-dc8d-497b-9557-300416b8448f | 2022-12-31 | EN15804+A1 | 0.027265 | 0.026117 | [5 empty] | 0 |  | 0 |  |  |  | 0.0011484 | 0 | -0.01576 | 0 | 0 | [5 empty] | 0 |  | 0 |  |  |  | 0 | 0 | 0 | 0 | 0 | [5 empty] | 0 |  | 0 |  |  |  | 0 | 0 | 0 | 0 | 0 | [5 empty] | 0 |  | 0 |  |  |  | 0 | 0 | 0 | 0 | 0 | [5 empty] | 0 |  | 0 |  |  |  | 0 | 0 | 0 | 0 | 0 | [5 empty] | 0 |  | 0 |  |  |  | 0 | 0 | 0 | 0 | 0 | [5 empty] | 0 |  | 0 |  |  |  | 0 | 0 | 0 | 0 | 0 | [5 empty] | 0 |  | 0 |  |  |  | 0 | 0 | 0 | 0 | 0 | [5 empty] | 0 |  | 0 |  |  |  | 0 | 0 | 0 | 0 | 0 | [5 empty] | 0 |  | 0 |  |  |  | 0 | 0 | 0 | 0 | 0 | [5 empty] | 0 |  | 0 |  |  |  | 0 | 0 | 0 | 0 | 0 | [5 empty] | 0 |  | 0 |  |  |  | 0 | 0 | 0 | 0 | 0 | [5 empty] | 0 |  | 0 |  |  |  | 0 | 0 | 0
|  | Vinduer og udvendige døre | Vinduer, døre, glasfacader | Vinduer | Karm, vinduer, træ-/aluminium | Vindueskarm, træ | Ja | Nej | Nej | 18.4 | m/m² | 52.808 | m | 50 | 0 | 0 | 111.4249 | kg | Nej | http://www.oekobaudat.de/OEKOBAU.DAT/resource/processes/4127e60a-3c42-4076-83f5-5232b4ed642e?version=20.19.120 | 4127e60a-3c42-4076-83f5-5232b4ed642e | 2022-12-31 | EN15804+A1 | 0.021049 | -0.0021225 | [5 empty] | 0 |  | 0 |  |  |  | 0.023171 | 0 | -0.009311 | 0 | 0 | [5 empty] | 0 |  | 0 |  |  |  | 0 | 0 | 0 | 0 | 0 | [5 empty] | 0 |  | 0 |  |  |  | 0 | 0 | 0 | 0 | 0 | [5 empty] | 0 |  | 0 |  |  |  | 0 | 0 | 0 | 0 | 0 | [5 empty] | 0 |  | 0 |  |  |  | 0 | 0 | 0 | 0 | 0 | [5 empty] | 0 |  | 0 |  |  |  | 0 | 0 | 0 | 0 | 0 | [5 empty] | 0 |  | 0 |  |  |  | 0 | 0 | 0 | 0 | 0 | [5 empty] | 0 |  | 0 |  |  |  | 0 | 0 | 0 | 0 | 0 | [5 empty] | 0 |  | 0 |  |  |  | 0 | 0 | 0 | 0 | 0 | [5 empty] | 0 |  | 0 |  |  |  | 0 | 0 | 0 | 0 | 0 | [5 empty] | 0 |  | 0 |  |  |  | 0 | 0 | 0 | 0 | 0 | [5 empty] | 0 |  | 0 |  |  |  | 0 | 0 | 0 | 0 | 0 | [5 empty] | 0 |  | 0 |  |  |  | 0 | 0 | 0
|  | Vinduer og udvendige døre | Vinduer, døre, glasfacader | Vinduer | Karm, vinduer, træ-/aluminium | Vinduesramme, aluminium | Ja | Nej | Nej | 18.4 | m/m² | 15.8424 | m | 60 | 0 | 0 | 23.922 | kg | Nej | http://www.oekobaudat.de/OEKOBAU.DAT/resource/processes/c1cacd2c-d98d-4795-84db-b567d25bb1ed?version=20.19.120 | c1cacd2c-d98d-4795-84db-b567d25bb1ed | 2022-12-31 | EN15804+A1 | 0.030381 | 0.029369 | [5 empty] | 0 |  | 0 |  |  |  | 0.0010125 | 0 | -0.017944 | 0 | 0 | [5 empty] | 0 |  | 0 |  |  |  | 0 | 0 | 0 | 0 | 0 | [5 empty] | 0 |  | 0 |  |  |  | 0 | 0 | 0 | 0 | 0 | [5 empty] | 0 |  | 0 |  |  |  | 0 | 0 | 0 | 0 | 0 | [5 empty] | 0 |  | 0 |  |  |  | 0 | 0 | 0 | 0 | 0 | [5 empty] | 0 |  | 0 |  |  |  | 0 | 0 | 0 | 0 | 0 | [5 empty] | 0 |  | 0 |  |  |  | 0 | 0 | 0 | 0 | 0 | [5 empty] | 0 |  | 0 |  |  |  | 0 | 0 | 0 | 0 | 0 | [5 empty] | 0 |  | 0 |  |  |  | 0 | 0 | 0 | 0 | 0 | [5 empty] | 0 |  | 0 |  |  |  | 0 | 0 | 0 | 0 | 0 | [5 empty] | 0 |  | 0 |  |  |  | 0 | 0 | 0 | 0 | 0 | [5 empty] | 0 |  | 0 |  |  |  | 0 | 0 | 0 | 0 | 0 | [5 empty] | 0 |  | 0 |  |  |  | 0 | 0 | 0
|  | Vinduer og udvendige døre | Vinduer, døre, glasfacader | Vinduer | Karm, vinduer, træ-/aluminium | Vinduesramme, træ | Ja | Nej | Nej | 18.4 | m/m² | 50.784 | m | 50 | 0 | 0 | 107.1542 | kg | Nej | http://www.oekobaudat.de/OEKOBAU.DAT/resource/processes/318f08e0-1b04-49eb-ab16-531482cd75da?version=20.19.120 | 318f08e0-1b04-49eb-ab16-531482cd75da | 2022-12-31 | EN15804+A1 | 0.02147 | -0.00081337 | [5 empty] | 0 |  | 0 |  |  |  | 0.022283 | 0 | -0.0088947 | 0 | 0 | [5 empty] | 0 |  | 0 |  |  |  | 0 | 0 | 0 | 0 | 0 | [5 empty] | 0 |  | 0 |  |  |  | 0 | 0 | 0 | 0 | 0 | [5 empty] | 0 |  | 0 |  |  |  | 0 | 0 | 0 | 0 | 0 | [5 empty] | 0 |  | 0 |  |  |  | 0 | 0 | 0 | 0 | 0 | [5 empty] | 0 |  | 0 |  |  |  | 0 | 0 | 0 | 0 | 0 | [5 empty] | 0 |  | 0 |  |  |  | 0 | 0 | 0 | 0 | 0 | [5 empty] | 0 |  | 0 |  |  |  | 0 | 0 | 0 | 0 | 0 | [5 empty] | 0 |  | 0 |  |  |  | 0 | 0 | 0 | 0 | 0 | [5 empty] | 0 |  | 0 |  |  |  | 0 | 0 | 0 | 0 | 0 | [5 empty] | 0 |  | 0 |  |  |  | 0 | 0 | 0 | 0 | 0 | [5 empty] | 0 |  | 0 |  |  |  | 0 | 0 | 0 | 0 | 0 | [5 empty] | 0 |  | 0 |  |  |  | 0 | 0 | 0
|  | Vinduer og udvendige døre | Vinduer, døre, glasfacader | Vinduer | Rude, 2-lags energirude | Rude, 2-lags | Ja | Nej | Nej | 18.4 | m²/m² | 18.4 | m² | 25 | 0 | 1 | 377.2 | kg | Nej | http://www.oekobaudat.de/OEKOBAU.DAT/resource/processes/d941f45e-1244-419c-a083-e4a49fb5498e?version=20.19.120 | d941f45e-1244-419c-a083-e4a49fb5498e | 2022-12-31 | EN15804+A1 | 0.15536 | 0.073988 | [5 empty] | 0.077678 |  | 0 |  |  |  | 0.0030348 | 0.00065479 | -0.0028109 | 0 | 0 | [5 empty] | 0 |  | 0 |  |  |  | 0 | 0 | 0 | 0 | 0 | [5 empty] | 0 |  | 0 |  |  |  | 0 | 0 | 0 | 0 | 0 | [5 empty] | 0 |  | 0 |  |  |  | 0 | 0 | 0 | 0 | 0 | [5 empty] | 0 |  | 0 |  |  |  | 0 | 0 | 0 | 0 | 0 | [5 empty] | 0 |  | 0 |  |  |  | 0 | 0 | 0 | 0 | 0 | [5 empty] | 0 |  | 0 |  |  |  | 0 | 0 | 0 | 0 | 0 | [5 empty] | 0 |  | 0 |  |  |  | 0 | 0 | 0 | 0 | 0 | [5 empty] | 0 |  | 0 |  |  |  | 0 | 0 | 0 | 0 | 0 | [5 empty] | 0 |  | 0 |  |  |  | 0 | 0 | 0 | 0 | 0 | [5 empty] | 0 |  | 0 |  |  |  | 0 | 0 | 0 | 0 | 0 | [5 empty] | 0 |  | 0 |  |  |  | 0 | 0 | 0 | 0 | 0 | [5 empty] | 0 |  | 0 |  |  |  | 0 | 0 | 0
|  | Ydervægge | Ydervægge | Ydervægge | Midterlag, beton, porebetonblok 100 mm, mineraluld 300 mm | Mineraluld, løsfyld | Ja | Nej | Nej | 124.47 | m³/m² | 37.341 | m³ | 80 | 0 | 0 | 1867.05 | kg | Nej | http://www.oekobaudat.de/OEKOBAU.DAT/resource/processes/601af947-1f14-474d-8233-780715a12268?version=20.19.120 | 601af947-1f14-474d-8233-780715a12268 | 2022-12-31 | EN15804+A1 | 0.26772 | 0.25986 | [5 empty] | 0 |  | 0 |  |  |  | 0.0050593 | 0.002803 | 0 | 0 | 0 | [5 empty] | 0 |  | 0 |  |  |  | 0 | 0 | 0 | 0 | 0 | [5 empty] | 0 |  | 0 |  |  |  | 0 | 0 | 0 | 0 | 0 | [5 empty] | 0 |  | 0 |  |  |  | 0 | 0 | 0 | 0 | 0 | [5 empty] | 0 |  | 0 |  |  |  | 0 | 0 | 0 | 0 | 0 | [5 empty] | 0 |  | 0 |  |  |  | 0 | 0 | 0 | 0 | 0 | [5 empty] | 0 |  | 0 |  |  |  | 0 | 0 | 0 | 0 | 0 | [5 empty] | 0 |  | 0 |  |  |  | 0 | 0 | 0 | 0 | 0 | [5 empty] | 0 |  | 0 |  |  |  | 0 | 0 | 0 | 0 | 0 | [5 empty] | 0 |  | 0 |  |  |  | 0 | 0 | 0 | 0 | 0 | [5 empty] | 0 |  | 0 |  |  |  | 0 | 0 | 0 | 0 | 0 | [5 empty] | 0 |  | 0 |  |  |  | 0 | 0 | 0 | 0 | 0 | [5 empty] | 0 |  | 0 |  |  |  | 0 | 0 | 0
|  | Ydervægge | Ydervægge | Ydervægge | Midterlag, beton, porebetonblok 100 mm, mineraluld 300 mm | Mørtel, fliseklæber | Ja | Nej | Nej | 124.47 | kg/m² | 597.456 | kg | 80 | 0 | 0 | 597.456 | kg | Nej | http://www.oekobaudat.de/OEKOBAU.DAT/resource/processes/78b7cd15-d82a-4ffa-ae08-870b6e5d35d4?version=20.19.120 | 78b7cd15-d82a-4ffa-ae08-870b6e5d35d4 | 2022-12-31 | EN15804+A1 | 0.0236 | 0.022537 | [5 empty] | 0 |  | 0 |  |  |  | 0 | 0.0010631 | -0.00018542 | 0 | 0 | [5 empty] | 0 |  | 0 |  |  |  | 0 | 0 | 0 | 0 | 0 | [5 empty] | 0 |  | 0 |  |  |  | 0 | 0 | 0 | 0 | 0 | [5 empty] | 0 |  | 0 |  |  |  | 0 | 0 | 0 | 0 | 0 | [5 empty] | 0 |  | 0 |  |  |  | 0 | 0 | 0 | 0 | 0 | [5 empty] | 0 |  | 0 |  |  |  | 0 | 0 | 0 | 0 | 0 | [5 empty] | 0 |  | 0 |  |  |  | 0 | 0 | 0 | 0 | 0 | [5 empty] | 0 |  | 0 |  |  |  | 0 | 0 | 0 | 0 | 0 | [5 empty] | 0 |  | 0 |  |  |  | 0 | 0 | 0 | 0 | 0 | [5 empty] | 0 |  | 0 |  |  |  | 0 | 0 | 0 | 0 | 0 | [5 empty] | 0 |  | 0 |  |  |  | 0 | 0 | 0 | 0 | 0 | [5 empty] | 0 |  | 0 |  |  |  | 0 | 0 | 0 | 0 | 0 | [5 empty] | 0 |  | 0 |  |  |  | 0 | 0 | 0
|  | Ydervægge | Ydervægge | Ydervægge | Midterlag, beton, porebetonblok 100 mm, mineraluld 300 mm | Porebeton 380 kg/m³ | Ja | Nej | Nej | 124.47 | m³/m² | 12.447 | m³ | 80 | 0 | 0 | 4729.86 | kg | Nej | http://www.oekobaudat.de/OEKOBAU.DAT/resource/processes/906b4864-0511-480f-a8bc-7b8302efbf0b?version=20.19.120 | 906b4864-0511-480f-a8bc-7b8302efbf0b | 2022-12-31 | EN15804+A1 | 0.25022 | 0.24676 | [5 empty] | 0 |  | 0 |  |  |  | 0.0034578 | 0 | -0.001056 | 0 | 0 | [5 empty] | 0 |  | 0 |  |  |  | 0 | 0 | 0 | 0 | 0 | [5 empty] | 0 |  | 0 |  |  |  | 0 | 0 | 0 | 0 | 0 | [5 empty] | 0 |  | 0 |  |  |  | 0 | 0 | 0 | 0 | 0 | [5 empty] | 0 |  | 0 |  |  |  | 0 | 0 | 0 | 0 | 0 | [5 empty] | 0 |  | 0 |  |  |  | 0 | 0 | 0 | 0 | 0 | [5 empty] | 0 |  | 0 |  |  |  | 0 | 0 | 0 | 0 | 0 | [5 empty] | 0 |  | 0 |  |  |  | 0 | 0 | 0 | 0 | 0 | [5 empty] | 0 |  | 0 |  |  |  | 0 | 0 | 0 | 0 | 0 | [5 empty] | 0 |  | 0 |  |  |  | 0 | 0 | 0 | 0 | 0 | [5 empty] | 0 |  | 0 |  |  |  | 0 | 0 | 0 | 0 | 0 | [5 empty] | 0 |  | 0 |  |  |  | 0 | 0 | 0 | 0 | 0 | [5 empty] | 0 |  | 0 |  |  |  | 0 | 0 | 0
|  | Ydervægge | Ydervægge | Ydervægge | Vægside, malerbehandling, akrylmaling, fuldspartling | Overflade, Facademaling, akryl maling | Ja | Nej | Nej | 124.47 | kg/m² | 47.2986 | kg | 50 | 0 | 0 | 47.2986 | kg | Nej | http://www.oekobaudat.de/OEKOBAU.DAT/resource/processes/fcf6494c-aad2-4180-b1a2-392cc954ae52?version=20.19.120 | fcf6494c-aad2-4180-b1a2-392cc954ae52 | 2022-12-31 | EN15804+A1 | 0.010907 | 0.01083 | [5 empty] | 0 |  | 0 |  |  |  | 0 | 7.7146e-05 | -4.8463e-05 | 0 | 0 | [5 empty] | 0 |  | 0 |  |  |  | 0 | 0 | 0 | 0 | 0 | [5 empty] | 0 |  | 0 |  |  |  | 0 | 0 | 0 | 0 | 0 | [5 empty] | 0 |  | 0 |  |  |  | 0 | 0 | 0 | 0 | 0 | [5 empty] | 0 |  | 0 |  |  |  | 0 | 0 | 0 | 0 | 0 | [5 empty] | 0 |  | 0 |  |  |  | 0 | 0 | 0 | 0 | 0 | [5 empty] | 0 |  | 0 |  |  |  | 0 | 0 | 0 | 0 | 0 | [5 empty] | 0 |  | 0 |  |  |  | 0 | 0 | 0 | 0 | 0 | [5 empty] | 0 |  | 0 |  |  |  | 0 | 0 | 0 | 0 | 0 | [5 empty] | 0 |  | 0 |  |  |  | 0 | 0 | 0 | 0 | 0 | [5 empty] | 0 |  | 0 |  |  |  | 0 | 0 | 0 | 0 | 0 | [5 empty] | 0 |  | 0 |  |  |  | 0 | 0 | 0 | 0 | 0 | [5 empty] | 0 |  | 0 |  |  |  | 0 | 0 | 0
|  | Ydervægge | Ydervægge | Ydervægge | Vægside, malerbehandling, akrylmaling, fuldspartling | Overflade, Facademaling, grunder, dispersion | Ja | Nej | Nej | 124.47 | kg/m² | 23.6493 | kg | 50 | 0 | 0 | 23.6493 | kg | Nej | http://www.oekobaudat.de/OEKOBAU.DAT/resource/processes/948f8f68-f1f2-42f6-8350-6e27d6e80c7c?version=20.19.120 | 948f8f68-f1f2-42f6-8350-6e27d6e80c7c | 2022-12-31 | EN15804+A1 | 0.0023522 | 0.0023136 | [5 empty] | 0 |  | 0 |  |  |  | 0 | 3.8573e-05 | -2.7821e-05 | 0 | 0 | [5 empty] | 0 |  | 0 |  |  |  | 0 | 0 | 0 | 0 | 0 | [5 empty] | 0 |  | 0 |  |  |  | 0 | 0 | 0 | 0 | 0 | [5 empty] | 0 |  | 0 |  |  |  | 0 | 0 | 0 | 0 | 0 | [5 empty] | 0 |  | 0 |  |  |  | 0 | 0 | 0 | 0 | 0 | [5 empty] | 0 |  | 0 |  |  |  | 0 | 0 | 0 | 0 | 0 | [5 empty] | 0 |  | 0 |  |  |  | 0 | 0 | 0 | 0 | 0 | [5 empty] | 0 |  | 0 |  |  |  | 0 | 0 | 0 | 0 | 0 | [5 empty] | 0 |  | 0 |  |  |  | 0 | 0 | 0 | 0 | 0 | [5 empty] | 0 |  | 0 |  |  |  | 0 | 0 | 0 | 0 | 0 | [5 empty] | 0 |  | 0 |  |  |  | 0 | 0 | 0 | 0 | 0 | [5 empty] | 0 |  | 0 |  |  |  | 0 | 0 | 0 | 0 | 0 | [5 empty] | 0 |  | 0 |  |  |  | 0 | 0 | 0
|  | Ydervægge | Ydervægge | Ydervægge | Vægside, malerbehandling, akrylmaling, fuldspartling | Puds, kalk-gips, inde | Ja | Nej | Nej | 124.47 | m³/m² | 1.1064 | m³ | 80 | 0 | 0 | 995.76 | kg | Nej | http://www.oekobaudat.de/OEKOBAU.DAT/resource/processes/70f6e305-e46f-4719-a94f-70267b936029?version=20.19.120 | 70f6e305-e46f-4719-a94f-70267b936029 | 2022-12-31 | EN15804+A1 | 0.025538 | 0.023914 | [5 empty] | 0 |  | 0 |  |  |  | 0 | 0.0016241 | 0 | 0 | 0 | [5 empty] | 0 |  | 0 |  |  |  | 0 | 0 | 0 | 0 | 0 | [5 empty] | 0 |  | 0 |  |  |  | 0 | 0 | 0 | 0 | 0 | [5 empty] | 0 |  | 0 |  |  |  | 0 | 0 | 0 | 0 | 0 | [5 empty] | 0 |  | 0 |  |  |  | 0 | 0 | 0 | 0 | 0 | [5 empty] | 0 |  | 0 |  |  |  | 0 | 0 | 0 | 0 | 0 | [5 empty] | 0 |  | 0 |  |  |  | 0 | 0 | 0 | 0 | 0 | [5 empty] | 0 |  | 0 |  |  |  | 0 | 0 | 0 | 0 | 0 | [5 empty] | 0 |  | 0 |  |  |  | 0 | 0 | 0 | 0 | 0 | [5 empty] | 0 |  | 0 |  |  |  | 0 | 0 | 0 | 0 | 0 | [5 empty] | 0 |  | 0 |  |  |  | 0 | 0 | 0 | 0 | 0 | [5 empty] | 0 |  | 0 |  |  |  | 0 | 0 | 0 | 0 | 0 | [5 empty] | 0 |  | 0 |  |  |  | 0 | 0 | 0
|  | Ydervægge | Ydervægge | Ydervægge | Yderside, Teglsten, formur | Mørtel, cementmørtel | Ja | Nej | Nej | 124.47 | m³/m² | 3.9208 | m³ | 80 | 0 | 0 | 7841.61 | kg | Nej | http://www.oekobaudat.de/OEKOBAU.DAT/resource/processes/b2c3f5a3-7858-4644-a49a-2eb883d37c91?version=20.19.120 | b2c3f5a3-7858-4644-a49a-2eb883d37c91 | 2022-12-31 | EN15804+A1 | 0.15956 | 0.14708 | [5 empty] | 0 |  | 0 |  |  |  | 0 | 0.012488 | 0 | 0 | 0 | [5 empty] | 0 |  | 0 |  |  |  | 0 | 0 | 0 | 0 | 0 | [5 empty] | 0 |  | 0 |  |  |  | 0 | 0 | 0 | 0 | 0 | [5 empty] | 0 |  | 0 |  |  |  | 0 | 0 | 0 | 0 | 0 | [5 empty] | 0 |  | 0 |  |  |  | 0 | 0 | 0 | 0 | 0 | [5 empty] | 0 |  | 0 |  |  |  | 0 | 0 | 0 | 0 | 0 | [5 empty] | 0 |  | 0 |  |  |  | 0 | 0 | 0 | 0 | 0 | [5 empty] | 0 |  | 0 |  |  |  | 0 | 0 | 0 | 0 | 0 | [5 empty] | 0 |  | 0 |  |  |  | 0 | 0 | 0 | 0 | 0 | [5 empty] | 0 |  | 0 |  |  |  | 0 | 0 | 0 | 0 | 0 | [5 empty] | 0 |  | 0 |  |  |  | 0 | 0 | 0 | 0 | 0 | [5 empty] | 0 |  | 0 |  |  |  | 0 | 0 | 0 | 0 | 0 | [5 empty] | 0 |  | 0 |  |  |  | 0 | 0 | 0
|  | Ydervægge | Ydervægge | Ydervægge | Yderside, Teglsten, formur | Teglsten, formur | Ja | Nej | Nej | 124.47 | m³/m² | 10.4555 | m³ | 80 | 0 | 0 | 18819.864 | kg | Nej | http://www.oekobaudat.de/OEKOBAU.DAT/resource/processes/f74a19da-df9a-4462-a632-3b3dc83377b1?version=20.19.120 | f74a19da-df9a-4462-a632-3b3dc83377b1 | 2022-12-31 | EN15804+A1 | 0.61568 | 0.60067 | [5 empty] | 0 |  | 0 |  |  |  | 0.015009 | 0 | -0.0042017 | 0 | 0 | [5 empty] | 0 |  | 0 |  |  |  | 0 | 0 | 0 | 0 | 0 | [5 empty] | 0 |  | 0 |  |  |  | 0 | 0 | 0 | 0 | 0 | [5 empty] | 0 |  | 0 |  |  |  | 0 | 0 | 0 | 0 | 0 | [5 empty] | 0 |  | 0 |  |  |  | 0 | 0 | 0 | 0 | 0 | [5 empty] | 0 |  | 0 |  |  |  | 0 | 0 | 0 | 0 | 0 | [5 empty] | 0 |  | 0 |  |  |  | 0 | 0 | 0 | 0 | 0 | [5 empty] | 0 |  | 0 |  |  |  | 0 | 0 | 0 | 0 | 0 | [5 empty] | 0 |  | 0 |  |  |  | 0 | 0 | 0 | 0 | 0 | [5 empty] | 0 |  | 0 |  |  |  | 0 | 0 | 0 | 0 | 0 | [5 empty] | 0 |  | 0 |  |  |  | 0 | 0 | 0 | 0 | 0 | [5 empty] | 0 |  | 0 |  |  |  | 0 | 0 | 0 | 0 | 0 | [5 empty] | 0 |  | 0 |  |  |  | 0 | 0 | 0

## tabel_7
Byggevarer navn | Hovedgruppe | Undergruppe
Tabel 7 2025: Afretningslag, hårdt plast | Cementbaserede produkter uden beton | Cementbaseret mørtel og puds
Tabel 7 2025: Aircondition (direkte fordamper) (per 1 kW) | Tekniske bygningsinstallationer | Varme, ventilation og køl
Tabel 7 2025: Akustikpanel, glasuld, tekstil, 20 mm | Isolering | Mineraluld
Tabel 7 2025: Akustikpanel, glasuld, tekstil, 40 mm | Isolering | Mineraluld
Tabel 7 2025: Akustikpanel, strå | Isolering | Cellulose
Tabel 7 2025: Akustikpanel, træbeton, malet | Cementbaserede produkter uden beton | Fibercement
Tabel 7 2025: Akustikpanel, træbeton, umalet | Cementbaserede produkter uden beton | Fibercement
Tabel 7 2025: Akustikpanel, trælister på filt | Træ | Træplader, brædder og gulve
Tabel 7 2025: Akustikpanel, ålegræs | Isolering | Cellulose
Tabel 7 2025: Akustikpanel, ålegræs, brandhæmmende | Isolering | Cellulose
Tabel 7 2025: Aluminium, støbegods | Aluminium | Plader og profiler
Tabel 7 2025: Aluminiumsfolie (d=0,1 mm) | Aluminium | Plader og profiler
Tabel 7 2025: Aluminiumsplade | Aluminium | Plader og profiler
Tabel 7 2025: Aluminiumsprofil | Aluminium | Plader og profiler
Tabel 7 2025: Ammoniak (R717) | Tekniske bygningsinstallationer | Varme, ventilation og køl
Tabel 7 2025: Armeringsstål | Stål | Armeringsstål
Tabel 7 2025: Asfalt, bærelag | Bitumen | Tagpap
Tabel 7 2025: Bakkemørtel, kalktilpasset vådmørtel | Gips | Mørtel og puds
Tabel 7 2025: Beslag til dreje-kip vinduer (aluminium) | Aluminium | Plader og profiler
Tabel 7 2025: Beslag til lodrette skydevinduer | Facadeåbninger | Vinduer og døre
Tabel 7 2025: Beslag til vandrette skydevinduer | Facadeåbninger | Vinduer og døre
Tabel 7 2025: Beslag, stålvindue | Stål | Plader og profiler
Tabel 7 2025: Beton belægningssten | Beton | Øvrige elementer
Tabel 7 2025: Beton vægelementer, 15 cm tyk væg med 5-15 kg armering (11% udsparinger) | Beton | Væg- og dækelementer
Tabel 7 2025: Beton vægelementer, 20 cm tyk væg med 16-25 kg armering (11% udsparinger) | Beton | Væg- og dækelementer
Tabel 7 2025: Beton vægelementer, 20 cm tyk væg med 5-15 kg armering (11% udsparinger) | Beton | Væg- og dækelementer
Tabel 7 2025: Betonmursten | Beton | Øvrige elementer
Tabel 7 2025: Betonrør, armeret | Beton | Øvrige elementer
Tabel 7 2025: Betonrør, u-armeret | Beton | Øvrige elementer
Tabel 7 2025: Betonrør, u-armeret | Beton | Øvrige elementer
Tabel 7 2025: Betontrappe, etagehøj | Beton | Øvrige elementer
Tabel 7 2025: Bindelag | Bitumen | Tagpap
Tabel 7 2025: Bitumenemulsion (40% bitumen, 60% vand) | Bitumen | Tagpap
Tabel 7 2025: Bitumenklæber | Bitumen | Tagpap
Tabel 7 2025: Blyplader | Stål | Plader og profiler
Tabel 7 2025: Boksventilator 10.000 m3/h | Tekniske bygningsinstallationer | Varme, ventilation og køl
Tabel 7 2025: Boksventilator 30.000 m3/h | Tekniske bygningsinstallationer | Varme, ventilation og køl
Tabel 7 2025: Boksventilator 5.000 m3/h | Tekniske bygningsinstallationer | Varme, ventilation og køl
Tabel 7 2025: Bomuld | Isolering | Cellulose
Tabel 7 2025: Bomuld, økologisk | Isolering | Cellulose
Tabel 7 2025: Brugsvandsrør, Alu-PEX | Tekniske bygningsinstallationer | Vand
Tabel 7 2025: Brugsvandsrør, PB | Tekniske bygningsinstallationer | Vand
Tabel 7 2025: Brugsvandsrør, PEX-Alu-PEX | Tekniske bygningsinstallationer | Vand
Tabel 7 2025: Brugsvandsrør, rustfast stål | Tekniske bygningsinstallationer | Vand
Tabel 7 2025: Buffertank, rustfast stål | Tekniske bygningsinstallationer | Vand
Tabel 7 2025: Buffertank, stål | Tekniske bygningsinstallationer | Vand
Tabel 7 2025: Byggepap | Træ | Træplader, brædder og gulve
Tabel 7 2025: Bære-/slidlag, Asfalt | Bitumen | Tagpap
Tabel 7 2025: CR-profil til forsejling (chloropren gummi) | Membraner og overfladebehandlinger | Dampspærre
Tabel 7 2025: Celleglas-isolering 110 kg/m³ | Isolering | Mineraluld
Tabel 7 2025: Celleglas-isolering 165 kg/m³ | Isolering | Mineraluld
Tabel 7 2025: Cement 42,5 MPa | Beton | Fabriksbeton
Tabel 7 2025: Cement 52,5 MPa | Beton | Fabriksbeton
Tabel 7 2025: Cementbundet spånplade | Cementbaserede produkter uden beton | Fibercement
Tabel 7 2025: Cirkulationspumpe 250-1000 W | Tekniske bygningsinstallationer | Varme, ventilation og køl
Tabel 7 2025: Cirkulationspumpe 50-250 W | Tekniske bygningsinstallationer | Varme, ventilation og køl
Tabel 7 2025: Cirkulationspumpe <50 W | Tekniske bygningsinstallationer | Varme, ventilation og køl
Tabel 7 2025: Cirkulære ventilationskanaler af galvaniseret stål | Tekniske bygningsinstallationer | Varme, ventilation og køl
Tabel 7 2025: Curtain wall facade med 3-lags ruder, aluminium | Facadeåbninger | Curtain wall facader
Tabel 7 2025: Curtain wall facade med 3-lags ruder, stål | Facadeåbninger | Curtain wall facader
Tabel 7 2025: Curtain wall profiler, aluminium | Facadeåbninger | Curtain wall facader
Tabel 7 2025: Curtain wall profiler, stål | Facadeåbninger | Curtain wall facader
Tabel 7 2025: Dampspærre PA | Membraner og overfladebehandlinger | Dampspærre
Tabel 7 2025: Dampspærre PE (tykkelse 0,0002 m) | Membraner og overfladebehandlinger | Dampspærre
Tabel 7 2025: Dampspærre, bitumen | Bitumen | Tagpap
Tabel 7 2025: Decentralt ventilationsanlæg med varmegenvinding (væg & loft) 60 m3/h | Tekniske bygningsinstallationer | Varme, ventilation og køl
Tabel 7 2025: Difluormethan (R32) | Tekniske bygningsinstallationer | Varme, ventilation og køl
Tabel 7 2025: Dør, stål, indv/udv/brand/røg mv | Facadeåbninger | Vinduer og døre
Tabel 7 2025: ECB-plast tagmembran, ifølge DIN 16729 (med PES-filt) | Membraner og overfladebehandlinger | Dampspærre
Tabel 7 2025: EPDM skum (rørisolering) | Isolering | EPS
Tabel 7 2025: EPDM-tætning til aluminiumsprofil | Isolering | EPS
Tabel 7 2025: EPDM-tætning til aluminiumsprofil, med kuldebroafbrydelse | Isolering | EPS
Tabel 7 2025: EPS isolering, grå, 30 kPa | Isolering | EPS
Tabel 7 2025: EPS isolering, grå, 60 kPa | Isolering | EPS
Tabel 7 2025: EPS isolering, grå, 80 kPa | Isolering | EPS
Tabel 7 2025: EPS isolering, hvid, 60 kPa | Isolering | EPS
Tabel 7 2025: EPS isolering, hvid, 80 kPa | Isolering | EPS
Tabel 7 2025: EPS isolering, hvid, over 80 kPa | Isolering | EPS
Tabel 7 2025: ETICS limning og mineralsk letpuds | Cementbaserede produkter uden beton | Cementbaseret mørtel og puds
Tabel 7 2025: ETICS limning og mineralsk puds (Dekorputz) | Cementbaserede produkter uden beton | Cementbaseret mørtel og puds
Tabel 7 2025: ETICS limning og mineralsk puds (Kratzputz) | Cementbaserede produkter uden beton | Cementbaseret mørtel og puds
Tabel 7 2025: ETICS limning og silikonepuds | Gips | Mørtel og puds
Tabel 7 2025: ETICS-limning og belægning af silikatdispersionspuds | Gips | Mørtel og puds
Tabel 7 2025: ETICS-limning og belægning af syntetisk harpikspuds | Gips | Mørtel og puds
Tabel 7 2025: EVA-tagmembran | Membraner og overfladebehandlinger | Dampspærre
Tabel 7 2025: Ekspanderet glasgranulat | Isolering | Mineraluld
Tabel 7 2025: Ekspanderet skifer | Isolering | Mineraluld
Tabel 7 2025: El-varmepumpe (lodret jordvarme, saltvand) 10 kW | Tekniske bygningsinstallationer | Varme, ventilation og køl
Tabel 7 2025: El-varmepumpe (lodret jordvarme, saltvand) 20 kW | Tekniske bygningsinstallationer | Varme, ventilation og køl
Tabel 7 2025: Elementfugemørtel, tør, cement | Cementbaserede produkter uden beton | Cementbaseret mørtel og puds
Tabel 7 2025: Elevator (grundkomponenter pr. stk.) | Tekniske bygningsinstallationer | Mekaniske anlæg
Tabel 7 2025: Elevator (komponenter pr. etage) | Tekniske bygningsinstallationer | Mekaniske anlæg
Tabel 7 2025: Epoxy gulvsystem | Membraner og overfladebehandlinger | Paint
Tabel 7 2025: Fabriksbeton (C20/25 SCC) i eksponeringsklasserne X0 og XC1 | Beton | Fabriksbeton
Tabel 7 2025: Fabriksbeton (C25/30) i eksponeringsklasserne X0 og XC1 | Beton | Fabriksbeton
Tabel 7 2025: Fabriksbeton C30/37 | Beton | Fabriksbeton
Tabel 7 2025: Fabriksbeton C35/45 (fugebeton) | Beton | Fabriksbeton
Tabel 7 2025: Fabriksbeton C35/45 SCC | Beton | Fabriksbeton
Tabel 7 2025: Fabriksbeton C35/45 – CEM I | Beton | Fabriksbeton
Tabel 7 2025: Fabriksbeton C35/45 – CEM I SR-5 | Beton | Fabriksbeton
Tabel 7 2025: Fabriksbeton C40/50 – CEM I | Beton | Fabriksbeton
Tabel 7 2025: Fabriksbeton C40/50 – CEM I SR-5 | Beton | Fabriksbeton
Tabel 7 2025: Fabriksbeton C45/55 | Beton | Fabriksbeton
Tabel 7 2025: Facadeklinker | Natursten | Natursten
Tabel 7 2025: Fenolskum, plade | Isolering | EPS
Tabel 7 2025: Fibercement, bølgeplade | Cementbaserede produkter uden beton | Fibercement
Tabel 7 2025: Fibercementplade | Cementbaserede produkter uden beton | Fibercement
Tabel 7 2025: Fiberdug, PE / PP | Membraner og overfladebehandlinger | Dampspærre
Tabel 7 2025: Fiberpuds, cement | Cementbaserede produkter uden beton | Cementbaseret mørtel og puds
Tabel 7 2025: Fjernvarmeanlæg | Tekniske bygningsinstallationer | Varme, ventilation og køl
Tabel 7 2025: Fjernvarmeanlæg | Tekniske bygningsinstallationer | Varme, ventilation og køl
Tabel 7 2025: Flisefuge | Cementbaserede produkter uden beton | Cementbaseret mørtel og puds
Tabel 7 2025: Flydemørtel, spartel til gulv | Cementbaserede produkter uden beton | Cementbaseret mørtel og puds
Tabel 7 2025: Folie til grønt tag | Membraner og overfladebehandlinger | Dampspærre
Tabel 7 2025: Folie, PE-HD med PP-fiberdug | Membraner og overfladebehandlinger | Dampspærre
Tabel 7 2025: Fugemasse, Silikone | Gips | Mørtel og puds
Tabel 7 2025: Fugtisolering, grundmursplade, PE | Isolering | EPS
Tabel 7 2025: Funktionsmørtel, tør | Cementbaserede produkter uden beton | Cementbaseret mørtel og puds
Tabel 7 2025: Funktionsmørtel, våd | Cementbaserede produkter uden beton | Cementbaseret mørtel og puds
Tabel 7 2025: Gas varmepumpe (luft) 20-70 kW | Tekniske bygningsinstallationer | Varme, ventilation og køl
Tabel 7 2025: Gaskedel, kondenserende, 120-400 kW | Tekniske bygningsinstallationer | Varme, ventilation og køl
Tabel 7 2025: Gaskedel, kondenserende, 20-120 kW | Tekniske bygningsinstallationer | Varme, ventilation og køl
Tabel 7 2025: Gaskedel, kondenserende, <20 kW | Tekniske bygningsinstallationer | Varme, ventilation og køl
Tabel 7 2025: Gips, beta-halvhydrat | Gips | Mørtel og puds
Tabel 7 2025: Gips, tørstof (gipsfiberplade) (tykkelse 0,025 m) | Gips | Mørtel og puds
Tabel 7 2025: Gips, tørstof (gipskartonplade) (tykkelse 0,025 m) | Gips | Mørtel og puds
Tabel 7 2025: Gipsplade, akustik | Gips | Gipsplader
Tabel 7 2025: Gipsplade, brand | Gips | Gipsplader
Tabel 7 2025: Gipsplade, glasfiberarmeret | Gips | Gipsplader
Tabel 7 2025: Gipsplade, let | Gips | Gipsplader
Tabel 7 2025: Gipsplade, standard | Gips | Gipsplader
Tabel 7 2025: Gipsplade, vindspærre | Gips | Gipsplader
Tabel 7 2025: Gipsplade, vådrum | Gips | Gipsplader
Tabel 7 2025: Gipspulver, Alpha-halvhydrat | Gips | Mørtel og puds
Tabel 7 2025: Gipssten | Gips | Gipsplader
Tabel 7 2025: Glas 4 mm | Facadeåbninger | Vinduer og døre
Tabel 7 2025: Glasbyggesten | Tegl og mursten | Mursten
Tabel 7 2025: Glasfiber-forstærket plast, polyester (30% fiberandel) | Membraner og overfladebehandlinger | Dampspærre
Tabel 7 2025: Glasfiberdug | Membraner og overfladebehandlinger | Dampspærre
Tabel 7 2025: Glastag, aluminium (komplet vindue med 2-lags rude) | Facadeåbninger | Vinduer og døre
Tabel 7 2025: Glasvægge inkl. montering, tykkelse 15 til 19 mm | Facadeåbninger | Curtain wall facader
Tabel 7 2025: Glasvægge inkl. montering, tykkelse 20 til 25 mm | Facadeåbninger | Curtain wall facader
Tabel 7 2025: Glasvægge inkl. montering, tykkelse 26 til 45 mm | Facadeåbninger | Curtain wall facader
Tabel 7 2025: Glasvægge inkl. montering, tykkelse mindre end 15 mm | Facadeåbninger | Curtain wall facader
Tabel 7 2025: Grunder til silikonespuds | Membraner og overfladebehandlinger | Paint
Tabel 7 2025: Grunder, silikat dispersion | Membraner og overfladebehandlinger | Paint
Tabel 7 2025: Grus 16/32 (tørret) | Natursten | Natursten
Tabel 7 2025: Grus 2-32 mm | Natursten | Natursten
Tabel 7 2025: Grus 2-32 mm, tørret | Natursten | Natursten
Tabel 7 2025: Grus, 2-15 mm, tørret | Natursten | Natursten
Tabel 7 2025: Grå støbejern | Stål | Armeringsstål
Tabel 7 2025: Gulvvarmesystem inkl. isolering PP (100 mm) | Tekniske bygningsinstallationer | Varme, ventilation og køl
Tabel 7 2025: Gulvvarmesystem inkl. isolering, PEX (200 mm afstand) | Tekniske bygningsinstallationer | Varme, ventilation og køl
Tabel 7 2025: Gulvvarmesystem inkl. isolering, PEX, 100 mm afstand | Tekniske bygningsinstallationer | Varme, ventilation og køl
Tabel 7 2025: Gulvvarmesystem inkl. isolering, PP (200 mm afstand) | Tekniske bygningsinstallationer | Varme, ventilation og køl
Tabel 7 2025: Gulvvarmesystem inkl. isolering, kobber (100 mm afstand) | Tekniske bygningsinstallationer | Varme, ventilation og køl
Tabel 7 2025: Gulvvarmesystem inkl. isolering, kobber (200 mm afstand) | Tekniske bygningsinstallationer | Varme, ventilation og køl
Tabel 7 2025: Gummigulve med skumbagside EN 1816 | Isolering | EPS
Tabel 7 2025: Gummigulve profileret EN 12199 | Isolering | EPS
Tabel 7 2025: Gummitætning | Membraner og overfladebehandlinger | Dampspærre
Tabel 7 2025: HPL- plade | Membraner og overfladebehandlinger | Dampspærre
Tabel 7 2025: Hampfiberdug | Isolering | Cellulose
Tabel 7 2025: Huldæk element, 22 cm, 6-10 forspændingsliner | Beton | Væg- og dækelementer
Tabel 7 2025: Huldæk element, 32 cm, 11-17 forspændingsliner | Beton | Væg- og dækelementer
Tabel 7 2025: Huldæk element, 32 cm, 6-10 forspændingsliner | Beton | Væg- og dækelementer
Tabel 7 2025: Hørfiberdug | Isolering | Cellulose
Tabel 7 2025: Isoleringsplade, græs | Isolering | Træfiber
Tabel 7 2025: Isoleringsplade, hamp | Isolering | Træfiber
Tabel 7 2025: Isoleringsplade, kork | Isolering | Træfiber
Tabel 7 2025: Kalciumsilikatplade | Isolering | Kalciumsilikat
Tabel 7 2025: Kalciumsulfat | Cementbaserede produkter uden beton | Cementbaseret mørtel og puds
Tabel 7 2025: Kalk, malet | Membraner og overfladebehandlinger | Paint
Tabel 7 2025: Kalkmørtel (Kh, KKh) | Gips | Mørtel og puds
Tabel 7 2025: Kalkpuds | Gips | Mørtel og puds
Tabel 7 2025: Kalkpuds, tørstof | Gips | Mørtel og puds
Tabel 7 2025: Kalksandsten | Kalciumsilikat | Kalksandsten
Tabel 7 2025: Keramikfliser, glaseret | Tegl og mursten | Mursten
Tabel 7 2025: Keramikfliser, u-glaseret | Tegl og mursten | Mursten
Tabel 7 2025: Kertotræ (LVL) | Træ | Træelementer
Tabel 7 2025: Klordifluormethan (R22) | Tekniske bygningsinstallationer | Varme, ventilation og køl
Tabel 7 2025: Kondenserende gaskedel 120-400 kW (standalone enhed) | Tekniske bygningsinstallationer | Varme, ventilation og køl
Tabel 7 2025: Kondenserende gaskedel 20-120 kW (standalone enhed) | Tekniske bygningsinstallationer | Varme, ventilation og køl
Tabel 7 2025: Kondenserende gaskedel <20 kW (standalone enhed) | Tekniske bygningsinstallationer | Varme, ventilation og køl
Tabel 7 2025: Kondenserende gaskedel <20 kW (væg enhed) | Tekniske bygningsinstallationer | Varme, ventilation og køl
Tabel 7 2025: Konstruktionsstål, opsvejste stålprofiler, stor forarbejdning | Stål | Plader og profiler
Tabel 7 2025: Konstruktionsstål, rørprofiler | Stål | Plader og profiler
Tabel 7 2025: Konstruktionsstål, valsede profiler, lille forarbejdning | Stål | Plader og profiler
Tabel 7 2025: Konstruktionstræ af fyr og gran, Høvlet (Forbrænding EoL) | Træ | Konstruktionstræ
Tabel 7 2025: Konstruktionstræ af fyr og gran, Savede og tørrede (Forbrænding EoL) | Træ | Konstruktionstræ
Tabel 7 2025: Konstruktionstræ af nåletræ, Høvlet (Forbrænding EoL) | Træ | Konstruktionstræ
Tabel 7 2025: Konstruktionstræ af nåletræ, utørret og opsavet (Forbrænding EoL) | Træ | Konstruktionstræ
Tabel 7 2025: Kork linoleumsgulv (tykkelse 0,0025 m) | Træ | Træplader, brædder og gulve
Tabel 7 2025: Kork, expanderet | Træ | Træplader, brædder og gulve
Tabel 7 2025: Korkfliser 4 mm | Træ | Træplader, brædder og gulve
Tabel 7 2025: Korkfliser 6 mm | Træ | Træplader, brædder og gulve
Tabel 7 2025: Korkfliser 8 mm | Træ | Træplader, brædder og gulve
Tabel 7 2025: Krydsfiner, ubehandlet (Forbrænding EoL) | Træ | Træplader, brædder og gulve
Tabel 7 2025: Krydslamineret træ, CLT (Forbrænding EoL) | Træ | Træelementer
Tabel 7 2025: Kuldioxid (R744) | Tekniske bygningsinstallationer | Varme, ventilation og køl
Tabel 7 2025: Kunststenplade (bundet af epoxyharpiks) | Træ | Træplader, brædder og gulve
Tabel 7 2025: Kølemiddel (R404a) | Tekniske bygningsinstallationer | Varme, ventilation og køl
Tabel 7 2025: Kølemiddel (R407c) | Tekniske bygningsinstallationer | Varme, ventilation og køl
Tabel 7 2025: Kølemiddel (R410a) | Tekniske bygningsinstallationer | Varme, ventilation og køl
Tabel 7 2025: LPG tank 2700 l / 1,2 t (underjordisk) | Tekniske bygningsinstallationer | Varme, ventilation og køl
Tabel 7 2025: LPG tank 2700 l / t 1,2 (overjordiske) | Tekniske bygningsinstallationer | Varme, ventilation og køl
Tabel 7 2025: LPG tank 4850 l / 2,1 t (underjordisk) | Tekniske bygningsinstallationer | Varme, ventilation og køl
Tabel 7 2025: LPG tank 4850 l / 2,1t (overjordiske) | Tekniske bygningsinstallationer | Varme, ventilation og køl
Tabel 7 2025: LPG tank 6400 l / 2,9 t (underjordisk) | Tekniske bygningsinstallationer | Varme, ventilation og køl
Tabel 7 2025: LPG tank 6400 l / t 2,9 (overjordiske) | Tekniske bygningsinstallationer | Varme, ventilation og køl
Tabel 7 2025: Lavagrus | Natursten | Natursten
Tabel 7 2025: Ler pulver | Tegl og mursten | Mursten
Tabel 7 2025: Ler, stampet ler | Tegl og mursten | Mursten
Tabel 7 2025: Lerplade (tykkelse 0,02 m) | Tegl og mursten | Mursten
Tabel 7 2025: Lerpuds | Cementbaserede produkter uden beton | Cementbaseret mørtel og puds
Tabel 7 2025: Lerrør, glaseret, DN 250 | Tegl og mursten | Tagsten
Tabel 7 2025: Lerrør, glaseret, DN 400 | Tegl og mursten | Tagsten
Tabel 7 2025: Lersten | Tegl og mursten | Mursten
Tabel 7 2025: Letbeton vægelement, 100 mm tyk væg, 10% udsparinger | Beton | Væg- og dækelementer
Tabel 7 2025: Letbeton vægelement, 150 mm tyk væg, 10% udsparinger | Beton | Væg- og dækelementer
Tabel 7 2025: Letbeton vægelement, 220 mm tyk væg, 10% udsparinger | Beton | Væg- og dækelementer
Tabel 7 2025: Letklinker, ekspanderet ler, coated, nødder | Cementbaserede produkter uden beton | Letklinker
Tabel 7 2025: Letklinker, ekspanderet ler, nødder | Cementbaserede produkter uden beton | Letklinker
Tabel 7 2025: Letklinkerblok med grå EPS isolering | Cementbaserede produkter uden beton | Letklinker
Tabel 7 2025: Letklinkerblok med hvid EPS isolering | Cementbaserede produkter uden beton | Letklinker
Tabel 7 2025: Letklinkerblok, Massiv | Cementbaserede produkter uden beton | Letklinker
Tabel 7 2025: Lette stålprofiler og -komponenter | Stål | Plader og profiler
Tabel 7 2025: Lim til gipsplader | Membraner og overfladebehandlinger | Paint
Tabel 7 2025: Limtræs-produkter af fyr og gran, (Forbrænding EoL) | Træ | Træelementer
Tabel 7 2025: Linoleum gulvbelægning (tykkelse 0,0025 m) | Træ | Træplader, brædder og gulve
Tabel 7 2025: Lithium jernfosfat (LiFePO4) batteri (1 kWh lagring) | Tekniske bygningsinstallationer | Solceller
Tabel 7 2025: Lithiumbromid | Tekniske bygningsinstallationer | Solceller
Tabel 7 2025: Loftspanel med mineraluld | Isolering | Mineraluld
Tabel 7 2025: Læsket kalk, pulver | Gips | Mørtel og puds
Tabel 7 2025: Marmorplade (tykkelse 0,02 m) | Natursten | Natursten
Tabel 7 2025: Melamin-skum | Isolering | EPS
Tabel 7 2025: Messing | Zink | Zinkbeklædninger
Tabel 7 2025: Mineraluld, akustik isolering | Isolering | Mineraluld
Tabel 7 2025: Mineraluld, fladt tag, kl. 33-35 | Isolering | Mineraluld
Tabel 7 2025: Mineraluld, fladt tag, kl. 36-39 | Isolering | Mineraluld
Tabel 7 2025: Mineraluld, fladt tag, topplade | Isolering | Mineraluld
Tabel 7 2025: Mineraluld, fleksibel isolering, kl. 30 | Isolering | Mineraluld
Tabel 7 2025: Mineraluld, fleksibel isolering, kl. 32 | Isolering | Mineraluld
Tabel 7 2025: Mineraluld, fleksibel isolering, kl. 34 | Isolering | Mineraluld
Tabel 7 2025: Mineraluld, fleksibel isolering, kl. 37 | Isolering | Mineraluld
Tabel 7 2025: Mineraluld, granulat, kl. 32 | Isolering | Mineraluld
Tabel 7 2025: Mineraluld, granulat, kl. 34 | Isolering | Mineraluld
Tabel 7 2025: Mineraluld, granulat, kl. 37 | Isolering | Mineraluld
Tabel 7 2025: Mineraluld, granulat, kl. 42 | Isolering | Mineraluld
Tabel 7 2025: Mineraluld, hård isolering, kl. 34 | Isolering | Mineraluld
Tabel 7 2025: Mineraluld, hård isolering, kl. 37 | Isolering | Mineraluld
Tabel 7 2025: Mineraluld, murbatts, kl. 30 | Isolering | Mineraluld
Tabel 7 2025: Mineraluld, murbatts, kl. 32 | Isolering | Mineraluld
Tabel 7 2025: Mineraluld, murbatts, kl. 34 | Isolering | Mineraluld
Tabel 7 2025: Mineraluld, murbatts, kl. 37 | Isolering | Mineraluld
Tabel 7 2025: Mineraluld, teknisk isolering | Isolering | Mineraluld
Tabel 7 2025: Mineraluld, teknisk rørisolering, alufolie | Isolering | Mineraluld
Tabel 7 2025: Mineraluld, terrændæk, kl. 35 | Isolering | Mineraluld
Tabel 7 2025: Mineraluld, terrændæk, kl. 37 | Isolering | Mineraluld
Tabel 7 2025: Mineraluld, trinlydsplade | Isolering | Mineraluld
Tabel 7 2025: Mineraluld, udv. façade, kl. 40 | Isolering | Mineraluld
Tabel 7 2025: Montagelim | Membraner og overfladebehandlinger | Paint
Tabel 7 2025: Muremørtel, tør, kalk-cement (KC) | Cementbaserede produkter uden beton | Cementbaseret mørtel og puds
Tabel 7 2025: Muremørtel, våd, kalk-cement (KC) | Cementbaserede produkter uden beton | Cementbaseret mørtel og puds
Tabel 7 2025: Mørtel, fliseklæb | Cementbaserede produkter uden beton | Cementbaseret mørtel og puds
Tabel 7 2025: Naturstenplade, blød, facade | Natursten | Natursten
Tabel 7 2025: Naturstenplade, blød, gulv | Natursten | Natursten
Tabel 7 2025: Naturstenplade, hård, facade | Natursten | Natursten
Tabel 7 2025: Naturstenplade, hård, gulv | Natursten | Natursten
Tabel 7 2025: Naturstensplade, udendørsbrug | Natursten | Natursten
Tabel 7 2025: Net-forstærket dampspærre PET | Membraner og overfladebehandlinger | Dampspærre
Tabel 7 2025: Nylonstøbning (PA 6.6) | Membraner og overfladebehandlinger | Dampspærre
Tabel 7 2025: OSB-plade | Træ | Træplader, brædder og gulve
Tabel 7 2025: Oliekedel, lav temperatur, 120-400 kW | Tekniske bygningsinstallationer | Varme, ventilation og køl
Tabel 7 2025: Oliekedel, lav temperatur, 20-120 kW | Tekniske bygningsinstallationer | Varme, ventilation og køl
Tabel 7 2025: Oliekedel, lav temperatur, <20 kW | Tekniske bygningsinstallationer | Varme, ventilation og køl
Tabel 7 2025: Oliekedel, lav temperatur, kondenserende, 120-400 kW | Tekniske bygningsinstallationer | Varme, ventilation og køl
Tabel 7 2025: Oliekedel, lav temperatur, kondenserende, 20-120 kW | Tekniske bygningsinstallationer | Varme, ventilation og køl
Tabel 7 2025: Oliekedel, lav temperatur, kondenserende, <20 kW | Tekniske bygningsinstallationer | Varme, ventilation og køl
Tabel 7 2025: Ovenlyskuppel, plast (komplet ovenlys) | Facadeåbninger | Vinduer og døre
Tabel 7 2025: Overflade, Anodisering af aluminiumplade | Membraner og overfladebehandlinger | Paint
Tabel 7 2025: Overflade, Facademaling, silikat | Membraner og overfladebehandlinger | Paint
Tabel 7 2025: Overflade, Facademaling, akryl maling | Membraner og overfladebehandlinger | Paint
Tabel 7 2025: Overflade, Facademaling, grunder, dispersion | Membraner og overfladebehandlinger | Paint
Tabel 7 2025: Overflade, Facademaling, grunder, silikat | Membraner og overfladebehandlinger | Paint
Tabel 7 2025: Overflade, Facademaling, silikoneharpiks | Membraner og overfladebehandlinger | Paint
Tabel 7 2025: Overflade, Indendørsmaling, emulsions maling, slidstærk | Membraner og overfladebehandlinger | Paint
Tabel 7 2025: Overflade, Kalkmaling | Membraner og overfladebehandlinger | Paint
Tabel 7 2025: Overflade, Metal maling (opløsningsmiddelbaseret) | Membraner og overfladebehandlinger | Paint
Tabel 7 2025: Overflade, Metalcoating (vandbaseret) | Membraner og overfladebehandlinger | Paint
Tabel 7 2025: Overflade, Opløsningsmiddelbaseret lak, hvid | Membraner og overfladebehandlinger | Paint
Tabel 7 2025: Overflade, Parket lak (primer til træ; fortyndet med vand) | Membraner og overfladebehandlinger | Paint
Tabel 7 2025: Overflade, Parket lak transparent | Membraner og overfladebehandlinger | Paint
Tabel 7 2025: Overflade, Pulver coating af metal | Membraner og overfladebehandlinger | Paint
Tabel 7 2025: Overflade, Pulverlakering (Industri, udendørs, hvid) | Membraner og overfladebehandlinger | Paint
Tabel 7 2025: Overflade, Træmaling, udendørs, dækkende (topcoat-system) | Membraner og overfladebehandlinger | Paint
Tabel 7 2025: Overflade, Vandbaseret lak, hvid | Membraner og overfladebehandlinger | Paint
Tabel 7 2025: Overflade, Vinduesmaling, hvid | Membraner og overfladebehandlinger | Paint
Tabel 7 2025: Overflade, Vinduesmaling, mellemlag dækkende hvid | Membraner og overfladebehandlinger | Paint
Tabel 7 2025: Overflade, træfacade, semi-pigmenteret lasursystem | Membraner og overfladebehandlinger | Paint
Tabel 7 2025: Overflade, trævinduer, hvid grunder | Membraner og overfladebehandlinger | Paint
Tabel 7 2025: PEX rør, brugsvand, rør i rør, 12 mm | Tekniske bygningsinstallationer | Vand
Tabel 7 2025: PEX rør, brugsvand, rør i rør, 15 mm | Tekniske bygningsinstallationer | Vand
Tabel 7 2025: PEX rør, brugsvand, rør i rør, 18 mm | Tekniske bygningsinstallationer | Vand
Tabel 7 2025: PEX rør, brugsvand, rør i rør, 22 mm | Tekniske bygningsinstallationer | Vand
Tabel 7 2025: PEX rør, gulvvarme, 16 mm | Tekniske bygningsinstallationer | Vand
Tabel 7 2025: PEX rør, gulvvarme, 20 mm | Tekniske bygningsinstallationer | Vand
Tabel 7 2025: PIR Isolering | Isolering | EPS
Tabel 7 2025: PIR-skum, høj densitet (250 kg/m3) | Isolering | EPS
Tabel 7 2025: PU fugeskum | Isolering | EPS
Tabel 7 2025: PUR fugemasse | Isolering | EPS
Tabel 7 2025: PUR-underlag på PET-flis (tykkelse 0,0005 m) | Isolering | EPS
Tabel 7 2025: PVC gulvbelægning | Træ | Træplader, brædder og gulve
Tabel 7 2025: PVC plastisol | Membraner og overfladebehandlinger | Dampspærre
Tabel 7 2025: Papiruldsisolering, granulat | Isolering | Cellulose
Tabel 7 2025: Papiruldsplader | Isolering | Cellulose
Tabel 7 2025: Parket, flerlag (tykkelse 0,01 m) | Træ | Træplader, brædder og gulve
Tabel 7 2025: Pellet-kedel, <20 kW | Tekniske bygningsinstallationer | Varme, ventilation og køl
Tabel 7 2025: Perlite 0-1 mm | Isolering | Kalciumsilikat
Tabel 7 2025: Perlite 0-3 mm | Isolering | Kalciumsilikat
Tabel 7 2025: Perlite, granulat | Isolering | Kalciumsilikat
Tabel 7 2025: Pillefyr, 20-120 kW | Tekniske bygningsinstallationer | Varme, ventilation og køl
Tabel 7 2025: Pimpsten (SFK-4) | Natursten | Natursten
Tabel 7 2025: Pimpsten 0-4 mm | Natursten | Natursten
Tabel 7 2025: Pimpsten, grus | Natursten | Natursten
Tabel 7 2025: Plast profil CR (chloropren gummi) | Membraner og overfladebehandlinger | Dampspærre
Tabel 7 2025: Plast profil SBR | Membraner og overfladebehandlinger | Dampspærre
Tabel 7 2025: Plastplade, transparent, PC | Membraner og overfladebehandlinger | Dampspærre
Tabel 7 2025: Plastplade, transparent, PMMA ekstruderet | Membraner og overfladebehandlinger | Dampspærre
Tabel 7 2025: Plastplade, transparent, PMMA støbte | Membraner og overfladebehandlinger | Dampspærre
Tabel 7 2025: Plastplade, transparent, PVC | Membraner og overfladebehandlinger | Dampspærre
Tabel 7 2025: Plastprofil, silikone | Membraner og overfladebehandlinger | Dampspærre
Tabel 7 2025: Plastvindue i hård PVC med stålindlæg i profilet og 3-lags rude | Facadeåbninger | Vinduer og døre
Tabel 7 2025: Plastvindue med glasfiberforstærket profil (FRP) og 3-lags rude | Facadeåbninger | Vinduer og døre
Tabel 7 2025: Polybutadiene rør (PB) | Tekniske bygningsinstallationer | Vand
Tabel 7 2025: Polycarbonatplade | Membraner og overfladebehandlinger | Dampspærre
Tabel 7 2025: Polyethylen-skum | Isolering | EPS
Tabel 7 2025: Polystyren granulat (cementbundet) | Isolering | EPS
Tabel 7 2025: Polystyren skumfyldning (uden bindemiddel) | Isolering | EPS
Tabel 7 2025: Polyurethanskum (rørisolering) | Isolering | EPS
Tabel 7 2025: Porebeton | Cementbaserede produkter uden beton | Porebeton
Tabel 7 2025: Porebeton 472 kg/m³ | Cementbaserede produkter uden beton | Porebeton
Tabel 7 2025: Porebeton 474 kg/m³, armeret | Cementbaserede produkter uden beton | Porebeton
Tabel 7 2025: Porebeton granulat | Cementbaserede produkter uden beton | Porebeton
Tabel 7 2025: Porebeton, isoleringsplade | Cementbaserede produkter uden beton | Porebeton
Tabel 7 2025: Primere og bindere | Membraner og overfladebehandlinger | Paint
Tabel 7 2025: Propan (R290) | Tekniske bygningsinstallationer | Varme, ventilation og køl
Tabel 7 2025: Puds, gips | Gips | Mørtel og puds
Tabel 7 2025: Puds, gips-kalk | Gips | Mørtel og puds
Tabel 7 2025: Puds, kalk-gips, inde | Gips | Mørtel og puds
Tabel 7 2025: Puds, syntetisk harpiks | Gips | Mørtel og puds
Tabel 7 2025: Pudsemørtel, tør, kalk-cement (KC) | Cementbaserede produkter uden beton | Cementbaseret mørtel og puds
Tabel 7 2025: Radiator, stålplade | Tekniske bygningsinstallationer | Varme, ventilation og køl
Tabel 7 2025: Regnvandsrør, støbejern | Tekniske bygningsinstallationer | Vand
Tabel 7 2025: Rektangulære ventilationskanaler af galvaniseret stål | Tekniske bygningsinstallationer | Varme, ventilation og køl
Tabel 7 2025: Rude, 2-lags | Facadeåbninger | Vinduer og døre
Tabel 7 2025: Rude, 3-lags | Facadeåbninger | Vinduer og døre
Tabel 7 2025: Rulleskodder, PVC | Facadeåbninger | Vinduer og døre
Tabel 7 2025: Rulletrappe (grundkomponenter pr. trappe) | Tekniske bygningsinstallationer | Mekaniske anlæg
Tabel 7 2025: Rulletrappe (komponenter, som er afhængige af højden) | Tekniske bygningsinstallationer | Mekaniske anlæg
Tabel 7 2025: Rør til el-varmepumpe (lodret jordvarme, saltvand), collector, 10 kW | Tekniske bygningsinstallationer | Varme, ventilation og køl
Tabel 7 2025: Rør til el-varmepumpe (lodret jordvarme, saltvand), collector, 20 kW | Tekniske bygningsinstallationer | Varme, ventilation og køl
Tabel 7 2025: Rør til el-varmepumpe (lodret jordvarme, saltvand), collector, 70 kW | Tekniske bygningsinstallationer | Varme, ventilation og køl
Tabel 7 2025: Rør til el-varmepumpe (lodret jordvarme, saltvand), probe, 10 kW | Tekniske bygningsinstallationer | Varme, ventilation og køl
Tabel 7 2025: Rør til el-varmepumpe (lodret jordvarme, saltvand), probe, 20 kW | Tekniske bygningsinstallationer | Varme, ventilation og køl
Tabel 7 2025: Rør til el-varmepumpe (lodret jordvarme, saltvand), probe, 70 kW | Tekniske bygningsinstallationer | Varme, ventilation og køl
Tabel 7 2025: Rør til el-varmepumpe (vand-vand) 10 kW | Tekniske bygningsinstallationer | Varme, ventilation og køl
Tabel 7 2025: Rør til el-varmepumpe (vand-vand) 20 kW | Tekniske bygningsinstallationer | Varme, ventilation og køl
Tabel 7 2025: Rør til el-varmepumpe (vand-vand) 70 kW | Tekniske bygningsinstallationer | Varme, ventilation og køl
Tabel 7 2025: Rør, Afløbsrør, ABS | Tekniske bygningsinstallationer | Afløb
Tabel 7 2025: Rør, Afløbsrør, PVC | Tekniske bygningsinstallationer | Afløb
Tabel 7 2025: Rør, Kloakrør PP | Tekniske bygningsinstallationer | Afløb
Tabel 7 2025: Rør, Kloakrør PVC | Tekniske bygningsinstallationer | Afløb
Tabel 7 2025: Rør, Regnvandsrør, PVC | Tekniske bygningsinstallationer | Afløb
Tabel 7 2025: Rør, polypropylen (PP) | Tekniske bygningsinstallationer | Afløb
Tabel 7 2025: Rørgods | Tekniske bygningsinstallationer | Afløb
Tabel 7 2025: Sand 0-2 mm | Natursten | Natursten
Tabel 7 2025: Sand 0-2 mm, tørret | Natursten | Natursten
Tabel 7 2025: Sand, knust, tørret | Natursten | Natursten
Tabel 7 2025: Sandfangsbrønd | Beton | Øvrige elementer
Tabel 7 2025: Sandwichelement med EPS (Facade) | Beton | Væg- og dækelementer
Tabel 7 2025: Sandwichelement med mineraluld (Facade) | Beton | Væg- og dækelementer
Tabel 7 2025: Sanitetskeramik | Tekniske bygningsinstallationer | Vand
Tabel 7 2025: Silikatmaling (indendørs) | Membraner og overfladebehandlinger | Paint
Tabel 7 2025: Silikatmaling (udendørs) | Membraner og overfladebehandlinger | Paint
Tabel 7 2025: Singels 2-15 mm | Natursten | Natursten
Tabel 7 2025: Skifer | Natursten | Natursten
Tabel 7 2025: Skorsten opmuret (1 rør) | Tegl og mursten | Mursten
Tabel 7 2025: Skorsten opmuret (2 rør) | Tegl og mursten | Mursten
Tabel 7 2025: Skorsten stål (enkelt væg) | Stål | Plader og profiler
Tabel 7 2025: Skortsten polypropylen (PP) | Tekniske bygningsinstallationer | Varme, ventilation og køl
Tabel 7 2025: Skærvemastisk asfalt (SMA) | Beton | Fabriksbeton
Tabel 7 2025: Skærver 16-32 mm | Natursten | Natursten
Tabel 7 2025: Slaggebeton, sten | Natursten | Natursten
Tabel 7 2025: Slaggegrus | Natursten | Natursten
Tabel 7 2025: Smeltekammergranulat | Beton | Fabriksbeton
Tabel 7 2025: Solafskærmning, polyethylenterephthalat (PET) | Facadeåbninger | Vinduer og døre
Tabel 7 2025: Solafskærmning, screen | Facadeåbninger | Vinduer og døre
Tabel 7 2025: Solcellepanel, monokrystallinsk | Tekniske bygningsinstallationer | Solceller
Tabel 7 2025: Solcellepanel, polykrystallinsk | Tekniske bygningsinstallationer | Solceller
Tabel 7 2025: Solcellepanel, tyndfilm | Tekniske bygningsinstallationer | Solceller
Tabel 7 2025: Solvarmekollektor, plan | Tekniske bygningsinstallationer | Solceller
Tabel 7 2025: Solvarmekollektor, vakuumrør | Tekniske bygningsinstallationer | Solceller
Tabel 7 2025: Spånplade | Træ | Træplader, brædder og gulve
Tabel 7 2025: Spånplade, melaminbelagt | Træ | Træplader, brædder og gulve
Tabel 7 2025: Stenmel 0/2 | Natursten | Natursten
Tabel 7 2025: Storkerfyr 120-400 kW | Tekniske bygningsinstallationer | Varme, ventilation og køl
Tabel 7 2025: Storkerfyr <20 kW | Tekniske bygningsinstallationer | Varme, ventilation og køl
Tabel 7 2025: Storkerfyr20-120 kW | Tekniske bygningsinstallationer | Varme, ventilation og køl
Tabel 7 2025: Stråtag | Isolering | Træfiber
Tabel 7 2025: Stål, Smedestål | Stål | Plader og profiler
Tabel 7 2025: Stål, Varmgalvaniseret stålplade | Stål | Plader og profiler
Tabel 7 2025: Stål, plade | Stål | Plader og profiler
Tabel 7 2025: Stål, varmvalset plade, 2-20 mm | Stål | Plader og profiler
Tabel 7 2025: Stålplade (20 mikrometer galvaniseret) | Stål | Plader og profiler
Tabel 7 2025: Stålplade, rustfri | Stål | Plader og profiler
Tabel 7 2025: Stålrør, gevindrør | Stål | Plader og profiler
Tabel 7 2025: Støbeasfalt | Beton | Fabriksbeton
Tabel 7 2025: Støbemasse | Beton | Fabriksbeton
Tabel 7 2025: TT-element/Ribbedæk, TT60 med 12-18 STK. L12,5 liner, og 1,3-3,3 kg slap armering | Beton | Væg- og dækelementer
Tabel 7 2025: TT-element/Ribbedæk, TT60 med 20-28 STK. L12,5 liner, og 2-4 kg slap armering | Beton | Væg- og dækelementer
Tabel 7 2025: TT-element/Ribbedæk, TTS90 med 16-22 STK. L12,5 liner, og 1-2,5 kg slap armering | Beton | Væg- og dækelementer
Tabel 7 2025: Tagfolie EPDM | Membraner og overfladebehandlinger | Dampspærre
Tabel 7 2025: Tagmembran, PVC | Membraner og overfladebehandlinger | Dampspærre
Tabel 7 2025: Tagpap, bitumen toplag, skiferbestrøet | Bitumen | Tagpap
Tabel 7 2025: Tagpap, damp- og flammespærre | Bitumen | Tagpap
Tabel 7 2025: Tagpap, overpap | Bitumen | Tagpap
Tabel 7 2025: Tagpap, overpap + underpap | Bitumen | Tagpap
Tabel 7 2025: Tagpap, underpap | Bitumen | Tagpap
Tabel 7 2025: Tagrende, stål | Stål | Plader og profiler
Tabel 7 2025: Tagsten, beton | Beton | Øvrige elementer
Tabel 7 2025: Tagsten, tegl, dobbelt brændte | Tegl og mursten | Tagsten
Tabel 7 2025: Tagsten, tegl, ikke røde | Tegl og mursten | Tagsten
Tabel 7 2025: Tagsten, tegl, røde | Tegl og mursten | Tagsten
Tabel 7 2025: Teflon-membran, polytetrafluoroethylen (PTFE) | Membraner og overfladebehandlinger | Dampspærre
Tabel 7 2025: Teglsten, dobbelt brændte | Tegl og mursten | Mursten
Tabel 7 2025: Teglsten, gule, rosé, brune eller lign. farvenuancer | Tegl og mursten | Mursten
Tabel 7 2025: Teglsten, røde | Tegl og mursten | Mursten
Tabel 7 2025: Tetrafluorethan (R134a) | Tekniske bygningsinstallationer | Varme, ventilation og køl
Tabel 7 2025: Tetrafluorpropen (R1234ze) | Tekniske bygningsinstallationer | Varme, ventilation og køl
Tabel 7 2025: Træ, ceder | Træ | Træplader, brædder og gulve
Tabel 7 2025: Træ, egetræ (12% fugt / 10,7% H2O) | Træ | Træplader, brædder og gulve
Tabel 7 2025: Træ, fyrretræ (12% fugt / 10,7% H2O) | Træ | Træplader, brædder og gulve
Tabel 7 2025: Træ, gran (12% fugt / 10,7% H2O) | Træ | Træplader, brædder og gulve
Tabel 7 2025: Træ, lærk | Træ | Træplader, brædder og gulve
Tabel 7 2025: Træ-alu vindue med 3-lags rude | Facadeåbninger | Vinduer og døre
Tabel 7 2025: Træbrædder, bøg (12% fugtighed / 10,7% H2O) | Træ | Træplader, brædder og gulve
Tabel 7 2025: Træfiberisolering, løsuld | Isolering | Træfiber
Tabel 7 2025: Træfiberisolering, plade | Isolering | Træfiber
Tabel 7 2025: Træfiberisolering, plade, trykfast | Isolering | Træfiber
Tabel 7 2025: Træfiberisoleringsplade (våd proces) | Isolering | Træfiber
Tabel 7 2025: Træfiberplade, høj densitet, HDF | Træ | Træplader, brædder og gulve
Tabel 7 2025: Træfiberplade, medium densitet, MDF | Træ | Træplader, brædder og gulve
Tabel 7 2025: Træfiberplade, trinlyd, tykkelse 30 - 40 mm | Træ | Træplader, brædder og gulve
Tabel 7 2025: Træfiberplade, vindspærre | Træ | Træplader, brædder og gulve
Tabel 7 2025: Trægulv, overfladebehandlet, 18 mm | Træ | Træplader, brædder og gulve
Tabel 7 2025: Trægulv, stavparket, 22 mm | Træ | Træplader, brædder og gulve
Tabel 7 2025: Trægulv, ubehandlet, 13 mm | Træ | Træplader, brædder og gulve
Tabel 7 2025: Trævindue med 3-lags rude | Facadeåbninger | Vinduer og døre
Tabel 7 2025: Tæppeflise | Træ | Træplader, brædder og gulve
Tabel 7 2025: Undertag, PP-membran | Membraner og overfladebehandlinger | Dampspærre
Tabel 7 2025: Undertag, PP-membran | Membraner og overfladebehandlinger | Dampspærre
Tabel 7 2025: Undertag, fiberarmeret PE-membran | Membraner og overfladebehandlinger | Dampspærre
Tabel 7 2025: Urea formaldehyd skum isolering | Isolering | EPS
Tabel 7 2025: Vandvarmer, el, gennemstrøm, 21 kW | Tekniske bygningsinstallationer | Varme, ventilation og køl
Tabel 7 2025: Varmepumpe (luft-vand) 10 kW | Tekniske bygningsinstallationer | Varme, ventilation og køl
Tabel 7 2025: Varmepumpe (luft-vand) 14kW | Tekniske bygningsinstallationer | Varme, ventilation og køl
Tabel 7 2025: Varmepumpe (luft-vand) 7kW | Tekniske bygningsinstallationer | Varme, ventilation og køl
Tabel 7 2025: Varmepumpe, jordvarmeslange, 20 kW | Tekniske bygningsinstallationer | Varme, ventilation og køl
Tabel 7 2025: Varmepumpe, jordvarmeslange, 70 kW | Tekniske bygningsinstallationer | Varme, ventilation og køl
Tabel 7 2025: Varmepumpe, jordvarmesonde, 10 kW | Tekniske bygningsinstallationer | Varme, ventilation og køl
Tabel 7 2025: Varmepumpe, jordvarmesonde, 70 kW | Tekniske bygningsinstallationer | Varme, ventilation og køl
Tabel 7 2025: Varmepumpe, vand-vand, 10 kW | Tekniske bygningsinstallationer | Varme, ventilation og køl
Tabel 7 2025: Varmepumpe, vand-vand, 20 kW | Tekniske bygningsinstallationer | Varme, ventilation og køl
Tabel 7 2025: Varmepumpe, vand-vand, 70 kW | Tekniske bygningsinstallationer | Varme, ventilation og køl
Tabel 7 2025: Ventilations aggregater (AHU), 15000m3/h | Tekniske bygningsinstallationer | Varme, ventilation og køl
Tabel 7 2025: Ventilations aggregater (AHU), 3000m3/h | Tekniske bygningsinstallationer | Varme, ventilation og køl
Tabel 7 2025: Ventilationsanlæg decentraliseret (væg & loft) 60 m3/h | Tekniske bygningsinstallationer | Varme, ventilation og køl
Tabel 7 2025: Vinduesbeslag, aluminium | Facadeåbninger | Vinduer og døre
Tabel 7 2025: Vindueshåndtag | Facadeåbninger | Vinduer og døre
Tabel 7 2025: Vindueskarm, aluminium | Facadeåbninger | Vinduer og døre
Tabel 7 2025: Vindueskarm, plast | Facadeåbninger | Vinduer og døre
Tabel 7 2025: Vindueskarm, træ | Facadeåbninger | Vinduer og døre
Tabel 7 2025: Vinduesprofil, karm, alu. pulverlak. | Facadeåbninger | Vinduer og døre
Tabel 7 2025: Vinduesramme, aluminium | Facadeåbninger | Vinduer og døre
Tabel 7 2025: Vinduesramme, plast | Facadeåbninger | Vinduer og døre
Tabel 7 2025: Vinduesramme, pulverlakeret aluminium | Facadeåbninger | Vinduer og døre
Tabel 7 2025: Vinduesramme, træ | Facadeåbninger | Vinduer og døre
Tabel 7 2025: Vinyl | Træ | Træplader, brædder og gulve
Tabel 7 2025: Vådrumsmembran | Membraner og overfladebehandlinger | Paint
Tabel 7 2025: XPS isolering, 300 kPa | Isolering | EPS
Tabel 7 2025: Zink, patineret | Zink | Zinkbeklædninger
Tabel 7 2025: Enfamiliehuse, afløb | Tekniske bygningsinstallationer | Afløb
Tabel 7 2025: Enfamiliehuse, vand | Tekniske bygningsinstallationer | Vand
Tabel 7 2025: Enfamiliehuse, varme, ventilation og køl | Tekniske bygningsinstallationer | Varme, ventilation og køl
Tabel 7 2025: Rækkehuse, afløb | Tekniske bygningsinstallationer | Afløb
Tabel 7 2025: Rækkehuse, vand | Tekniske bygningsinstallationer | Vand
Tabel 7 2025: Rækkehuse, varme, ventilation og køl | Tekniske bygningsinstallationer | Varme, ventilation og køl
Tabel 7 2025: Etageboliger, afløb | Tekniske bygningsinstallationer | Afløb
Tabel 7 2025: Etageboliger, vand | Tekniske bygningsinstallationer | Vand
Tabel 7 2025: Etageboliger,varme, ventilation og køl | Tekniske bygningsinstallationer | Varme, ventilation og køl
Tabel 7 2025: Kontor, skoler og daginstitutioner, afløb | Tekniske bygningsinstallationer | Afløb
Tabel 7 2025: Kontor, skoler og daginstitutioner, vand | Tekniske bygningsinstallationer | Vand
Tabel 7 2025: Kontor, skoler og daginstitutioner, varme, ventilation og køl | Tekniske bygningsinstallationer | Varme, ventilation og køl
Tabel 7 2025: Øvrige bygninger, afløb | Tekniske bygningsinstallationer | Afløb
Tabel 7 2025: Øvrige bygninger, vand | Tekniske bygningsinstallationer | Vand
Tabel 7 2025: Øvrige bygninger, varme, ventilation og køl | Tekniske bygningsinstallationer | Varme, ventilation og køl
Afretningslag, hårdt plast | Cementbaserede produkter uden beton | Cementbaseret mørtel og puds
Aircondition (direkte fordamper) (per 1 kW) | Tekniske bygningsinstallationer | Varme, ventilation og køl
Akustikpanel, glasuld, tekstil, 20 mm | Isolering | Mineraluld
Akustikpanel, glasuld, tekstil, 40 mm | Isolering | Mineraluld
Akustikpanel, strå | Isolering | Cellulose
Akustikpanel, træbeton, malet | Cementbaserede produkter uden beton | Fibercement
Akustikpanel, træbeton, umalet | Cementbaserede produkter uden beton | Fibercement
Akustikpanel, trælister på filt | Træ | Træplader, brædder og gulve
Akustikpanel, ålegræs | Isolering | Cellulose
Akustikpanel, ålegræs, brandhæmmende | Isolering | Cellulose
Aluminium, støbegods | Aluminium | Plader og profiler
Aluminiumsfolie (d=0,1 mm) | Aluminium | Plader og profiler
Aluminiumsplade | Aluminium | Plader og profiler
Aluminiumsprofil | Aluminium | Plader og profiler
Ammoniak (R717) | Tekniske bygningsinstallationer | Varme, ventilation og køl
Armeringsstål | Stål | Armeringsstål
Asfalt, bærelag | Bitumen | Tagpap
Bakkemørtel, kalktilpasset vådmørtel | Gips | Mørtel og puds
Beslag til dreje-kip vinduer (aluminium) | Aluminium | Plader og profiler
Beslag til lodrette skydevinduer | Facadeåbninger | Vinduer og døre
Beslag til vandrette skydevinduer | Facadeåbninger | Vinduer og døre
Beslag, stålvindue | Stål | Plader og profiler
Beton belægningssten | Beton | Øvrige elementer
Beton vægelementer, 15 cm tyk væg med 5-15 kg armering (11% udsparinger) | Beton | Væg- og dækelementer
Beton vægelementer, 20 cm tyk væg med 16-25 kg armering (11% udsparinger) | Beton | Væg- og dækelementer
Beton vægelementer, 20 cm tyk væg med 5-15 kg armering (11% udsparinger) | Beton | Væg- og dækelementer
Betonmursten | Beton | Øvrige elementer
Betonrør, armeret | Beton | Øvrige elementer
Betonrør, u-armeret | Beton | Øvrige elementer
Betonrør, u-armeret | Beton | Øvrige elementer
Betontrappe, etagehøj | Beton | Øvrige elementer
Bindelag | Bitumen | Tagpap
Bitumenemulsion (40% bitumen, 60% vand) | Bitumen | Tagpap
Bitumenklæber | Bitumen | Tagpap
Blyplader | Stål | Plader og profiler
Boksventilator 10.000 m3/h | Tekniske bygningsinstallationer | Varme, ventilation og køl
Boksventilator 30.000 m3/h | Tekniske bygningsinstallationer | Varme, ventilation og køl
Boksventilator 5.000 m3/h | Tekniske bygningsinstallationer | Varme, ventilation og køl
Bomuld | Isolering | Cellulose
Bomuld, økologisk | Isolering | Cellulose
Brugsvandsrør, Alu-PEX | Tekniske bygningsinstallationer | Vand
Brugsvandsrør, PB | Tekniske bygningsinstallationer | Vand
Brugsvandsrør, PEX-Alu-PEX | Tekniske bygningsinstallationer | Vand
Brugsvandsrør, rustfast stål | Tekniske bygningsinstallationer | Vand
Buffertank, rustfast stål | Tekniske bygningsinstallationer | Vand
Buffertank, stål | Tekniske bygningsinstallationer | Vand
Byggepap | Træ | Træplader, brædder og gulve
Bære-/slidlag, Asfalt | Bitumen | Tagpap
CR-profil til forsejling (chloropren gummi) | Membraner og overfladebehandlinger | Dampspærre
Celleglas-isolering 110 kg/m³ | Isolering | Mineraluld
Celleglas-isolering 165 kg/m³ | Isolering | Mineraluld
Cement 42,5 MPa | Beton | Fabriksbeton
Cement 52,5 MPa | Beton | Fabriksbeton
Cementbundet spånplade | Cementbaserede produkter uden beton | Fibercement
Cirkulationspumpe 250-1000 W | Tekniske bygningsinstallationer | Varme, ventilation og køl
Cirkulationspumpe 50-250 W | Tekniske bygningsinstallationer | Varme, ventilation og køl
Cirkulationspumpe <50 W | Tekniske bygningsinstallationer | Varme, ventilation og køl
Cirkulære ventilationskanaler af galvaniseret stål | Tekniske bygningsinstallationer | Varme, ventilation og køl
Curtain wall facade med 3-lags ruder, aluminium | Facadeåbninger | Curtain wall facader
Curtain wall facade med 3-lags ruder, stål | Facadeåbninger | Curtain wall facader
Curtain wall profiler, aluminium | Facadeåbninger | Curtain wall facader
Curtain wall profiler, stål | Facadeåbninger | Curtain wall facader
Dampspærre PA | Membraner og overfladebehandlinger | Dampspærre
Dampspærre PE (tykkelse 0,0002 m) | Membraner og overfladebehandlinger | Dampspærre
Dampspærre, bitumen | Bitumen | Tagpap
Decentralt ventilationsanlæg med varmegenvinding (væg & loft) 60 m3/h | Tekniske bygningsinstallationer | Varme, ventilation og køl
Difluormethan (R32) | Tekniske bygningsinstallationer | Varme, ventilation og køl
Dør, stål, indv/udv/brand/røg mv | Facadeåbninger | Vinduer og døre
ECB-plast tagmembran, ifølge DIN 16729 (med PES-filt) | Membraner og overfladebehandlinger | Dampspærre
EPDM skum (rørisolering) | Isolering | EPS
EPDM-tætning til aluminiumsprofil | Isolering | EPS
EPDM-tætning til aluminiumsprofil, med kuldebroafbrydelse | Isolering | EPS
EPS isolering, grå, 30 kPa | Isolering | EPS
EPS isolering, grå, 60 kPa | Isolering | EPS
EPS isolering, grå, 80 kPa | Isolering | EPS
EPS isolering, hvid, 60 kPa | Isolering | EPS
EPS isolering, hvid, 80 kPa | Isolering | EPS
EPS isolering, hvid, over 80 kPa | Isolering | EPS
ETICS limning og mineralsk letpuds | Cementbaserede produkter uden beton | Cementbaseret mørtel og puds
ETICS limning og mineralsk puds (Dekorputz) | Cementbaserede produkter uden beton | Cementbaseret mørtel og puds
ETICS limning og mineralsk puds (Kratzputz) | Cementbaserede produkter uden beton | Cementbaseret mørtel og puds
ETICS limning og silikonepuds | Gips | Mørtel og puds
ETICS-limning og belægning af silikatdispersionspuds | Gips | Mørtel og puds
ETICS-limning og belægning af syntetisk harpikspuds | Gips | Mørtel og puds
EVA-tagmembran | Membraner og overfladebehandlinger | Dampspærre
Ekspanderet glasgranulat | Isolering | Mineraluld
Ekspanderet skifer | Isolering | Mineraluld
El-varmepumpe (lodret jordvarme, saltvand) 10 kW | Tekniske bygningsinstallationer | Varme, ventilation og køl
El-varmepumpe (lodret jordvarme, saltvand) 20 kW | Tekniske bygningsinstallationer | Varme, ventilation og køl
Elementfugemørtel, tør, cement | Cementbaserede produkter uden beton | Cementbaseret mørtel og puds
Elevator (grundkomponenter pr. stk.) | Tekniske bygningsinstallationer | Mekaniske anlæg
Elevator (komponenter pr. etage) | Tekniske bygningsinstallationer | Mekaniske anlæg
Epoxy gulvsystem | Membraner og overfladebehandlinger | Paint
Fabriksbeton (C20/25 SCC) i eksponeringsklasserne X0 og XC1 | Beton | Fabriksbeton
Fabriksbeton (C25/30) i eksponeringsklasserne X0 og XC1 | Beton | Fabriksbeton
Fabriksbeton C30/37 | Beton | Fabriksbeton
Fabriksbeton C35/45 (fugebeton) | Beton | Fabriksbeton
Fabriksbeton C35/45 SCC | Beton | Fabriksbeton
Fabriksbeton C35/45 – CEM I | Beton | Fabriksbeton
Fabriksbeton C35/45 – CEM I SR-5 | Beton | Fabriksbeton
Fabriksbeton C40/50 – CEM I | Beton | Fabriksbeton
Fabriksbeton C40/50 – CEM I SR-5 | Beton | Fabriksbeton
Fabriksbeton C45/55 | Beton | Fabriksbeton
Facadeklinker | Natursten | Natursten
Fenolskum, plade | Isolering | EPS
Fibercement, bølgeplade | Cementbaserede produkter uden beton | Fibercement
Fibercementplade | Cementbaserede produkter uden beton | Fibercement
Fiberdug, PE / PP | Membraner og overfladebehandlinger | Dampspærre
Fiberpuds, cement | Cementbaserede produkter uden beton | Cementbaseret mørtel og puds
Fjernvarmeanlæg | Tekniske bygningsinstallationer | Varme, ventilation og køl
Fjernvarmeanlæg | Tekniske bygningsinstallationer | Varme, ventilation og køl
Flisefuge | Cementbaserede produkter uden beton | Cementbaseret mørtel og puds
Flydemørtel, spartel til gulv | Cementbaserede produkter uden beton | Cementbaseret mørtel og puds
Folie til grønt tag | Membraner og overfladebehandlinger | Dampspærre
Folie, PE-HD med PP-fiberdug | Membraner og overfladebehandlinger | Dampspærre
Fugemasse, Silikone | Gips | Mørtel og puds
Fugtisolering, grundmursplade, PE | Isolering | EPS
Funktionsmørtel, tør | Cementbaserede produkter uden beton | Cementbaseret mørtel og puds
Funktionsmørtel, våd | Cementbaserede produkter uden beton | Cementbaseret mørtel og puds
Gas varmepumpe (luft) 20-70 kW | Tekniske bygningsinstallationer | Varme, ventilation og køl
Gaskedel, kondenserende, 120-400 kW | Tekniske bygningsinstallationer | Varme, ventilation og køl
Gaskedel, kondenserende, 20-120 kW | Tekniske bygningsinstallationer | Varme, ventilation og køl
Gaskedel, kondenserende, <20 kW | Tekniske bygningsinstallationer | Varme, ventilation og køl
Gips, beta-halvhydrat | Gips | Mørtel og puds
Gips, tørstof (gipsfiberplade) (tykkelse 0,025 m) | Gips | Mørtel og puds
Gips, tørstof (gipskartonplade) (tykkelse 0,025 m) | Gips | Mørtel og puds
Gipsplade, akustik | Gips | Gipsplader
Gipsplade, brand | Gips | Gipsplader
Gipsplade, glasfiberarmeret | Gips | Gipsplader
Gipsplade, let | Gips | Gipsplader
Gipsplade, standard | Gips | Gipsplader
Gipsplade, vindspærre | Gips | Gipsplader
Gipsplade, vådrum | Gips | Gipsplader
Gipspulver, Alpha-halvhydrat | Gips | Mørtel og puds
Gipssten | Gips | Gipsplader
Glas 4 mm | Facadeåbninger | Vinduer og døre
Glasbyggesten | Tegl og mursten | Mursten
Glasfiber-forstærket plast, polyester (30% fiberandel) | Membraner og overfladebehandlinger | Dampspærre
Glasfiberdug | Membraner og overfladebehandlinger | Dampspærre
Glastag, aluminium (komplet vindue med 2-lags rude) | Facadeåbninger | Vinduer og døre
Glasvægge inkl. montering, tykkelse 15 til 19 mm | Facadeåbninger | Curtain wall facader
Glasvægge inkl. montering, tykkelse 20 til 25 mm | Facadeåbninger | Curtain wall facader
Glasvægge inkl. montering, tykkelse 26 til 45 mm | Facadeåbninger | Curtain wall facader
Glasvægge inkl. montering, tykkelse mindre end 15 mm | Facadeåbninger | Curtain wall facader
Grunder til silikonespuds | Membraner og overfladebehandlinger | Paint
Grunder, silikat dispersion | Membraner og overfladebehandlinger | Paint
Grus 16/32 (tørret) | Natursten | Natursten
Grus 2-32 mm | Natursten | Natursten
Grus 2-32 mm, tørret | Natursten | Natursten
Grus, 2-15 mm, tørret | Natursten | Natursten
Grå støbejern | Stål | Armeringsstål
Gulvvarmesystem inkl. isolering PP (100 mm) | Tekniske bygningsinstallationer | Varme, ventilation og køl
Gulvvarmesystem inkl. isolering, PEX (200 mm afstand) | Tekniske bygningsinstallationer | Varme, ventilation og køl
Gulvvarmesystem inkl. isolering, PEX, 100 mm afstand | Tekniske bygningsinstallationer | Varme, ventilation og køl
Gulvvarmesystem inkl. isolering, PP (200 mm afstand) | Tekniske bygningsinstallationer | Varme, ventilation og køl
Gulvvarmesystem inkl. isolering, kobber (100 mm afstand) | Tekniske bygningsinstallationer | Varme, ventilation og køl
Gulvvarmesystem inkl. isolering, kobber (200 mm afstand) | Tekniske bygningsinstallationer | Varme, ventilation og køl
Gummigulve med skumbagside EN 1816 | Isolering | EPS
Gummigulve profileret EN 12199 | Isolering | EPS
Gummitætning | Membraner og overfladebehandlinger | Dampspærre
HPL- plade | Membraner og overfladebehandlinger | Dampspærre
Hampfiberdug | Isolering | Cellulose
Huldæk element, 22 cm, 6-10 forspændingsliner | Beton | Væg- og dækelementer
Huldæk element, 32 cm, 11-17 forspændingsliner | Beton | Væg- og dækelementer
Huldæk element, 32 cm, 6-10 forspændingsliner | Beton | Væg- og dækelementer
Hørfiberdug | Isolering | Cellulose
Isoleringsplade, græs | Isolering | Træfiber
Isoleringsplade, hamp | Isolering | Træfiber
Isoleringsplade, kork | Isolering | Træfiber
Kalciumsilikatplade | Isolering | Kalciumsilikat
Kalciumsulfat | Cementbaserede produkter uden beton | Cementbaseret mørtel og puds
Kalk, malet | Membraner og overfladebehandlinger | Paint
Kalkmørtel (Kh, KKh) | Gips | Mørtel og puds
Kalkpuds | Gips | Mørtel og puds
Kalkpuds, tørstof | Gips | Mørtel og puds
Kalksandsten | Kalciumsilikat | Kalksandsten
Keramikfliser, glaseret | Tegl og mursten | Mursten
Keramikfliser, u-glaseret | Tegl og mursten | Mursten
Kertotræ (LVL) | Træ | Træelementer
Klordifluormethan (R22) | Tekniske bygningsinstallationer | Varme, ventilation og køl
Kondenserende gaskedel 120-400 kW (standalone enhed) | Tekniske bygningsinstallationer | Varme, ventilation og køl
Kondenserende gaskedel 20-120 kW (standalone enhed) | Tekniske bygningsinstallationer | Varme, ventilation og køl
Kondenserende gaskedel <20 kW (standalone enhed) | Tekniske bygningsinstallationer | Varme, ventilation og køl
Kondenserende gaskedel <20 kW (væg enhed) | Tekniske bygningsinstallationer | Varme, ventilation og køl
Konstruktionsstål, opsvejste stålprofiler, stor forarbejdning | Stål | Plader og profiler
Konstruktionsstål, rørprofiler | Stål | Plader og profiler
Konstruktionsstål, valsede profiler, lille forarbejdning | Stål | Plader og profiler
Konstruktionstræ af fyr og gran, Høvlet (Forbrænding EoL) | Træ | Konstruktionstræ
Konstruktionstræ af fyr og gran, Savede og tørrede (Forbrænding EoL) | Træ | Konstruktionstræ
Konstruktionstræ af nåletræ, Høvlet (Forbrænding EoL) | Træ | Konstruktionstræ
Konstruktionstræ af nåletræ, utørret og opsavet (Forbrænding EoL) | Træ | Konstruktionstræ
Kork linoleumsgulv (tykkelse 0,0025 m) | Træ | Træplader, brædder og gulve
Kork, expanderet | Træ | Træplader, brædder og gulve
Korkfliser 4 mm | Træ | Træplader, brædder og gulve
Korkfliser 6 mm | Træ | Træplader, brædder og gulve
Korkfliser 8 mm | Træ | Træplader, brædder og gulve
Krydsfiner, ubehandlet (Forbrænding EoL) | Træ | Træplader, brædder og gulve
Krydslamineret træ, CLT (Forbrænding EoL) | Træ | Træelementer
Kuldioxid (R744) | Tekniske bygningsinstallationer | Varme, ventilation og køl
Kunststenplade (bundet af epoxyharpiks) | Træ | Træplader, brædder og gulve
Kølemiddel (R404a) | Tekniske bygningsinstallationer | Varme, ventilation og køl
Kølemiddel (R407c) | Tekniske bygningsinstallationer | Varme, ventilation og køl
Kølemiddel (R410a) | Tekniske bygningsinstallationer | Varme, ventilation og køl
LPG tank 2700 l / 1,2 t (underjordisk) | Tekniske bygningsinstallationer | Varme, ventilation og køl
LPG tank 2700 l / t 1,2 (overjordiske) | Tekniske bygningsinstallationer | Varme, ventilation og køl
LPG tank 4850 l / 2,1 t (underjordisk) | Tekniske bygningsinstallationer | Varme, ventilation og køl
LPG tank 4850 l / 2,1t (overjordiske) | Tekniske bygningsinstallationer | Varme, ventilation og køl
LPG tank 6400 l / 2,9 t (underjordisk) | Tekniske bygningsinstallationer | Varme, ventilation og køl
LPG tank 6400 l / t 2,9 (overjordiske) | Tekniske bygningsinstallationer | Varme, ventilation og køl
Lavagrus | Natursten | Natursten
Ler pulver | Tegl og mursten | Mursten
Ler, stampet ler | Tegl og mursten | Mursten
Lerplade (tykkelse 0,02 m) | Tegl og mursten | Mursten
Lerpuds | Cementbaserede produkter uden beton | Cementbaseret mørtel og puds
Lerrør, glaseret, DN 250 | Tegl og mursten | Tagsten
Lerrør, glaseret, DN 400 | Tegl og mursten | Tagsten
Lersten | Tegl og mursten | Mursten
Letbeton vægelement, 100 mm tyk væg, 10% udsparinger | Beton | Væg- og dækelementer
Letbeton vægelement, 150 mm tyk væg, 10% udsparinger | Beton | Væg- og dækelementer
Letbeton vægelement, 220 mm tyk væg, 10% udsparinger | Beton | Væg- og dækelementer
Letklinker, ekspanderet ler, coated, nødder | Cementbaserede produkter uden beton | Letklinker
Letklinker, ekspanderet ler, nødder | Cementbaserede produkter uden beton | Letklinker
Letklinkerblok med grå EPS isolering | Cementbaserede produkter uden beton | Letklinker
Letklinkerblok med hvid EPS isolering | Cementbaserede produkter uden beton | Letklinker
Letklinkerblok, Massiv | Cementbaserede produkter uden beton | Letklinker
Lette stålprofiler og -komponenter | Stål | Plader og profiler
Lim til gipsplader | Membraner og overfladebehandlinger | Paint
Limtræs-produkter af fyr og gran, (Forbrænding EoL) | Træ | Træelementer
Linoleum gulvbelægning (tykkelse 0,0025 m) | Træ | Træplader, brædder og gulve
Lithium jernfosfat (LiFePO4) batteri (1 kWh lagring) | Tekniske bygningsinstallationer | Solceller
Lithiumbromid | Tekniske bygningsinstallationer | Solceller
Loftspanel med mineraluld | Isolering | Mineraluld
Læsket kalk, pulver | Gips | Mørtel og puds
Marmorplade (tykkelse 0,02 m) | Natursten | Natursten
Melamin-skum | Isolering | EPS
Messing | Zink | Zinkbeklædninger
Mineraluld, akustik isolering | Isolering | Mineraluld
Mineraluld, fladt tag, kl. 33-35 | Isolering | Mineraluld
Mineraluld, fladt tag, kl. 36-39 | Isolering | Mineraluld
Mineraluld, fladt tag, topplade | Isolering | Mineraluld
Mineraluld, fleksibel isolering, kl. 30 | Isolering | Mineraluld
Mineraluld, fleksibel isolering, kl. 32 | Isolering | Mineraluld
Mineraluld, fleksibel isolering, kl. 34 | Isolering | Mineraluld
Mineraluld, fleksibel isolering, kl. 37 | Isolering | Mineraluld
Mineraluld, granulat, kl. 32 | Isolering | Mineraluld
Mineraluld, granulat, kl. 34 | Isolering | Mineraluld
Mineraluld, granulat, kl. 37 | Isolering | Mineraluld
Mineraluld, granulat, kl. 42 | Isolering | Mineraluld
Mineraluld, hård isolering, kl. 34 | Isolering | Mineraluld
Mineraluld, hård isolering, kl. 37 | Isolering | Mineraluld
Mineraluld, murbatts, kl. 30 | Isolering | Mineraluld
Mineraluld, murbatts, kl. 32 | Isolering | Mineraluld
Mineraluld, murbatts, kl. 34 | Isolering | Mineraluld
Mineraluld, murbatts, kl. 37 | Isolering | Mineraluld
Mineraluld, teknisk isolering | Isolering | Mineraluld
Mineraluld, teknisk rørisolering, alufolie | Isolering | Mineraluld
Mineraluld, terrændæk, kl. 35 | Isolering | Mineraluld
Mineraluld, terrændæk, kl. 37 | Isolering | Mineraluld
Mineraluld, trinlydsplade | Isolering | Mineraluld
Mineraluld, udv. façade, kl. 40 | Isolering | Mineraluld
Montagelim | Membraner og overfladebehandlinger | Paint
Muremørtel, tør, kalk-cement (KC) | Cementbaserede produkter uden beton | Cementbaseret mørtel og puds
Muremørtel, våd, kalk-cement (KC) | Cementbaserede produkter uden beton | Cementbaseret mørtel og puds
Mørtel, fliseklæb | Cementbaserede produkter uden beton | Cementbaseret mørtel og puds
Naturstenplade, blød, facade | Natursten | Natursten
Naturstenplade, blød, gulv | Natursten | Natursten
Naturstenplade, hård, facade | Natursten | Natursten
Naturstenplade, hård, gulv | Natursten | Natursten
Naturstensplade, udendørsbrug | Natursten | Natursten
Net-forstærket dampspærre PET | Membraner og overfladebehandlinger | Dampspærre
Nylonstøbning (PA 6.6) | Membraner og overfladebehandlinger | Dampspærre
OSB-plade | Træ | Træplader, brædder og gulve
Oliekedel, lav temperatur, 120-400 kW | Tekniske bygningsinstallationer | Varme, ventilation og køl
Oliekedel, lav temperatur, 20-120 kW | Tekniske bygningsinstallationer | Varme, ventilation og køl
Oliekedel, lav temperatur, <20 kW | Tekniske bygningsinstallationer | Varme, ventilation og køl
Oliekedel, lav temperatur, kondenserende, 120-400 kW | Tekniske bygningsinstallationer | Varme, ventilation og køl
Oliekedel, lav temperatur, kondenserende, 20-120 kW | Tekniske bygningsinstallationer | Varme, ventilation og køl
Oliekedel, lav temperatur, kondenserende, <20 kW | Tekniske bygningsinstallationer | Varme, ventilation og køl
Ovenlyskuppel, plast (komplet ovenlys) | Facadeåbninger | Vinduer og døre
Overflade, Anodisering af aluminiumplade | Membraner og overfladebehandlinger | Paint
Overflade, Facademaling, silikat | Membraner og overfladebehandlinger | Paint
Overflade, Facademaling, akryl maling | Membraner og overfladebehandlinger | Paint
Overflade, Facademaling, grunder, dispersion | Membraner og overfladebehandlinger | Paint
Overflade, Facademaling, grunder, silikat | Membraner og overfladebehandlinger | Paint
Overflade, Facademaling, silikoneharpiks | Membraner og overfladebehandlinger | Paint
Overflade, Indendørsmaling, emulsions maling, slidstærk | Membraner og overfladebehandlinger | Paint
Overflade, Kalkmaling | Membraner og overfladebehandlinger | Paint
Overflade, Metal maling (opløsningsmiddelbaseret) | Membraner og overfladebehandlinger | Paint
Overflade, Metalcoating (vandbaseret) | Membraner og overfladebehandlinger | Paint
Overflade, Opløsningsmiddelbaseret lak, hvid | Membraner og overfladebehandlinger | Paint
Overflade, Parket lak (primer til træ; fortyndet med vand) | Membraner og overfladebehandlinger | Paint
Overflade, Parket lak transparent | Membraner og overfladebehandlinger | Paint
Overflade, Pulver coating af metal | Membraner og overfladebehandlinger | Paint
Overflade, Pulverlakering (Industri, udendørs, hvid) | Membraner og overfladebehandlinger | Paint
Overflade, Træmaling, udendørs, dækkende (topcoat-system) | Membraner og overfladebehandlinger | Paint
Overflade, Vandbaseret lak, hvid | Membraner og overfladebehandlinger | Paint
Overflade, Vinduesmaling, hvid | Membraner og overfladebehandlinger | Paint
Overflade, Vinduesmaling, mellemlag dækkende hvid | Membraner og overfladebehandlinger | Paint
Overflade, træfacade, semi-pigmenteret lasursystem | Membraner og overfladebehandlinger | Paint
Overflade, trævinduer, hvid grunder | Membraner og overfladebehandlinger | Paint
PEX rør, brugsvand, rør i rør, 12 mm | Tekniske bygningsinstallationer | Vand
PEX rør, brugsvand, rør i rør, 15 mm | Tekniske bygningsinstallationer | Vand
PEX rør, brugsvand, rør i rør, 18 mm | Tekniske bygningsinstallationer | Vand
PEX rør, brugsvand, rør i rør, 22 mm | Tekniske bygningsinstallationer | Vand
PEX rør, gulvvarme, 16 mm | Tekniske bygningsinstallationer | Vand
PEX rør, gulvvarme, 20 mm | Tekniske bygningsinstallationer | Vand
PIR Isolering | Isolering | EPS
PIR-skum, høj densitet (250 kg/m3) | Isolering | EPS
PU fugeskum | Isolering | EPS
PUR fugemasse | Isolering | EPS
PUR-underlag på PET-flis (tykkelse 0,0005 m) | Isolering | EPS
PVC gulvbelægning | Træ | Træplader, brædder og gulve
PVC plastisol | Membraner og overfladebehandlinger | Dampspærre
Papiruldsisolering, granulat | Isolering | Cellulose
Papiruldsplader | Isolering | Cellulose
Parket, flerlag (tykkelse 0,01 m) | Træ | Træplader, brædder og gulve
Pellet-kedel, <20 kW | Tekniske bygningsinstallationer | Varme, ventilation og køl
Perlite 0-1 mm | Isolering | Kalciumsilikat
Perlite 0-3 mm | Isolering | Kalciumsilikat
Perlite, granulat | Isolering | Kalciumsilikat
Pillefyr, 20-120 kW | Tekniske bygningsinstallationer | Varme, ventilation og køl
Pimpsten (SFK-4) | Natursten | Natursten
Pimpsten 0-4 mm | Natursten | Natursten
Pimpsten, grus | Natursten | Natursten
Plast profil CR (chloropren gummi) | Membraner og overfladebehandlinger | Dampspærre
Plast profil SBR | Membraner og overfladebehandlinger | Dampspærre
Plastplade, transparent, PC | Membraner og overfladebehandlinger | Dampspærre
Plastplade, transparent, PMMA ekstruderet | Membraner og overfladebehandlinger | Dampspærre
Plastplade, transparent, PMMA støbte | Membraner og overfladebehandlinger | Dampspærre
Plastplade, transparent, PVC | Membraner og overfladebehandlinger | Dampspærre
Plastprofil, silikone | Membraner og overfladebehandlinger | Dampspærre
Plastvindue i hård PVC med stålindlæg i profilet og 3-lags rude | Facadeåbninger | Vinduer og døre
Plastvindue med glasfiberforstærket profil (FRP) og 3-lags rude | Facadeåbninger | Vinduer og døre
Polybutadiene rør (PB) | Tekniske bygningsinstallationer | Vand
Polycarbonatplade | Membraner og overfladebehandlinger | Dampspærre
Polyethylen-skum | Isolering | EPS
Polystyren granulat (cementbundet) | Isolering | EPS
Polystyren skumfyldning (uden bindemiddel) | Isolering | EPS
Polyurethanskum (rørisolering) | Isolering | EPS
Porebeton | Cementbaserede produkter uden beton | Porebeton
Porebeton 472 kg/m³ | Cementbaserede produkter uden beton | Porebeton
Porebeton 474 kg/m³, armeret | Cementbaserede produkter uden beton | Porebeton
Porebeton granulat | Cementbaserede produkter uden beton | Porebeton
Porebeton, isoleringsplade | Cementbaserede produkter uden beton | Porebeton
Primere og bindere | Membraner og overfladebehandlinger | Paint
Propan (R290) | Tekniske bygningsinstallationer | Varme, ventilation og køl
Puds, gips | Gips | Mørtel og puds
Puds, gips-kalk | Gips | Mørtel og puds
Puds, kalk-gips, inde | Gips | Mørtel og puds
Puds, syntetisk harpiks | Gips | Mørtel og puds
Pudsemørtel, tør, kalk-cement (KC) | Cementbaserede produkter uden beton | Cementbaseret mørtel og puds
Radiator, stålplade | Tekniske bygningsinstallationer | Varme, ventilation og køl
Regnvandsrør, støbejern | Tekniske bygningsinstallationer | Vand
Rektangulære ventilationskanaler af galvaniseret stål | Tekniske bygningsinstallationer | Varme, ventilation og køl
Rude, 2-lags | Facadeåbninger | Vinduer og døre
Rude, 3-lags | Facadeåbninger | Vinduer og døre
Rulleskodder, PVC | Facadeåbninger | Vinduer og døre
Rulletrappe (grundkomponenter pr. trappe) | Tekniske bygningsinstallationer | Mekaniske anlæg
Rulletrappe (komponenter, som er afhængige af højden) | Tekniske bygningsinstallationer | Mekaniske anlæg
Rør til el-varmepumpe (lodret jordvarme, saltvand), collector, 10 kW | Tekniske bygningsinstallationer | Varme, ventilation og køl
Rør til el-varmepumpe (lodret jordvarme, saltvand), collector, 20 kW | Tekniske bygningsinstallationer | Varme, ventilation og køl
Rør til el-varmepumpe (lodret jordvarme, saltvand), collector, 70 kW | Tekniske bygningsinstallationer | Varme, ventilation og køl
Rør til el-varmepumpe (lodret jordvarme, saltvand), probe, 10 kW | Tekniske bygningsinstallationer | Varme, ventilation og køl
Rør til el-varmepumpe (lodret jordvarme, saltvand), probe, 20 kW | Tekniske bygningsinstallationer | Varme, ventilation og køl
Rør til el-varmepumpe (lodret jordvarme, saltvand), probe, 70 kW | Tekniske bygningsinstallationer | Varme, ventilation og køl
Rør til el-varmepumpe (vand-vand) 10 kW | Tekniske bygningsinstallationer | Varme, ventilation og køl
Rør til el-varmepumpe (vand-vand) 20 kW | Tekniske bygningsinstallationer | Varme, ventilation og køl
Rør til el-varmepumpe (vand-vand) 70 kW | Tekniske bygningsinstallationer | Varme, ventilation og køl
Rør, Afløbsrør, ABS | Tekniske bygningsinstallationer | Afløb
Rør, Afløbsrør, PVC | Tekniske bygningsinstallationer | Afløb
Rør, Kloakrør PP | Tekniske bygningsinstallationer | Afløb
Rør, Kloakrør PVC | Tekniske bygningsinstallationer | Afløb
Rør, Regnvandsrør, PVC | Tekniske bygningsinstallationer | Afløb
Rør, polypropylen (PP) | Tekniske bygningsinstallationer | Afløb
Rørgods | Tekniske bygningsinstallationer | Afløb
Sand 0-2 mm | Natursten | Natursten
Sand 0-2 mm, tørret | Natursten | Natursten
Sand, knust, tørret | Natursten | Natursten
Sandfangsbrønd | Beton | Øvrige elementer
Sandwichelement med EPS (Facade) | Beton | Væg- og dækelementer
Sandwichelement med mineraluld (Facade) | Beton | Væg- og dækelementer
Sanitetskeramik | Tekniske bygningsinstallationer | Vand
Silikatmaling (indendørs) | Membraner og overfladebehandlinger | Paint
Silikatmaling (udendørs) | Membraner og overfladebehandlinger | Paint
Singels 2-15 mm | Natursten | Natursten
Skifer | Natursten | Natursten
Skorsten opmuret (1 rør) | Tegl og mursten | Mursten
Skorsten opmuret (2 rør) | Tegl og mursten | Mursten
Skorsten stål (enkelt væg) | Stål | Plader og profiler
Skortsten polypropylen (PP) | Tekniske bygningsinstallationer | Varme, ventilation og køl
Skærvemastisk asfalt (SMA) | Beton | Fabriksbeton
Skærver 16-32 mm | Natursten | Natursten
Slaggebeton, sten | Natursten | Natursten
Slaggegrus | Natursten | Natursten
Smeltekammergranulat | Beton | Fabriksbeton
Solafskærmning, polyethylenterephthalat (PET) | Facadeåbninger | Vinduer og døre
Solafskærmning, screen | Facadeåbninger | Vinduer og døre
Solcellepanel, monokrystallinsk | Tekniske bygningsinstallationer | Solceller
Solcellepanel, polykrystallinsk | Tekniske bygningsinstallationer | Solceller
Solcellepanel, tyndfilm | Tekniske bygningsinstallationer | Solceller
Solvarmekollektor, plan | Tekniske bygningsinstallationer | Solceller
Solvarmekollektor, vakuumrør | Tekniske bygningsinstallationer | Solceller
Spånplade | Træ | Træplader, brædder og gulve
Spånplade, melaminbelagt | Træ | Træplader, brædder og gulve
Stenmel 0/2 | Natursten | Natursten
Storkerfyr 120-400 kW | Tekniske bygningsinstallationer | Varme, ventilation og køl
Storkerfyr <20 kW | Tekniske bygningsinstallationer | Varme, ventilation og køl
Storkerfyr20-120 kW | Tekniske bygningsinstallationer | Varme, ventilation og køl
Stråtag | Isolering | Træfiber
Stål, Smedestål | Stål | Plader og profiler
Stål, Varmgalvaniseret stålplade | Stål | Plader og profiler
Stål, plade | Stål | Plader og profiler
Stål, varmvalset plade, 2-20 mm | Stål | Plader og profiler
Stålplade (20 mikrometer galvaniseret) | Stål | Plader og profiler
Stålplade, rustfri | Stål | Plader og profiler
Stålrør, gevindrør | Stål | Plader og profiler
Støbeasfalt | Beton | Fabriksbeton
Støbemasse | Beton | Fabriksbeton
TT-element/Ribbedæk, TT60 med 12-18 STK. L12,5 liner, og 1,3-3,3 kg slap armering | Beton | Væg- og dækelementer
TT-element/Ribbedæk, TT60 med 20-28 STK. L12,5 liner, og 2-4 kg slap armering | Beton | Væg- og dækelementer
TT-element/Ribbedæk, TTS90 med 16-22 STK. L12,5 liner, og 1-2,5 kg slap armering | Beton | Væg- og dækelementer
Tagfolie EPDM | Membraner og overfladebehandlinger | Dampspærre
Tagmembran, PVC | Membraner og overfladebehandlinger | Dampspærre
Tagpap, bitumen toplag, skiferbestrøet | Bitumen | Tagpap
Tagpap, damp- og flammespærre | Bitumen | Tagpap
Tagpap, overpap | Bitumen | Tagpap
Tagpap, overpap + underpap | Bitumen | Tagpap
Tagpap, underpap | Bitumen | Tagpap
Tagrende, stål | Stål | Plader og profiler
Tagsten, beton | Beton | Øvrige elementer
Tagsten, tegl, dobbelt brændte | Tegl og mursten | Tagsten
Tagsten, tegl, ikke røde | Tegl og mursten | Tagsten
Tagsten, tegl, røde | Tegl og mursten | Tagsten
Teflon-membran, polytetrafluoroethylen (PTFE) | Membraner og overfladebehandlinger | Dampspærre
Teglsten, dobbelt brændte | Tegl og mursten | Mursten
Teglsten, gule, rosé, brune eller lign. farvenuancer | Tegl og mursten | Mursten
Teglsten, røde | Tegl og mursten | Mursten
Tetrafluorethan (R134a) | Tekniske bygningsinstallationer | Varme, ventilation og køl
Tetrafluorpropen (R1234ze) | Tekniske bygningsinstallationer | Varme, ventilation og køl
Træ, ceder | Træ | Træplader, brædder og gulve
Træ, egetræ (12% fugt / 10,7% H2O) | Træ | Træplader, brædder og gulve
Træ, fyrretræ (12% fugt / 10,7% H2O) | Træ | Træplader, brædder og gulve
Træ, gran (12% fugt / 10,7% H2O) | Træ | Træplader, brædder og gulve
Træ, lærk | Træ | Træplader, brædder og gulve
Træ-alu vindue med 3-lags rude | Facadeåbninger | Vinduer og døre
Træbrædder, bøg (12% fugtighed / 10,7% H2O) | Træ | Træplader, brædder og gulve
Træfiberisolering, løsuld | Isolering | Træfiber
Træfiberisolering, plade | Isolering | Træfiber
Træfiberisolering, plade, trykfast | Isolering | Træfiber
Træfiberisoleringsplade (våd proces) | Isolering | Træfiber
Træfiberplade, høj densitet, HDF | Træ | Træplader, brædder og gulve
Træfiberplade, medium densitet, MDF | Træ | Træplader, brædder og gulve
Træfiberplade, trinlyd, tykkelse 30 - 40 mm | Træ | Træplader, brædder og gulve
Træfiberplade, vindspærre | Træ | Træplader, brædder og gulve
Trægulv, overfladebehandlet, 18 mm | Træ | Træplader, brædder og gulve
Trægulv, stavparket, 22 mm | Træ | Træplader, brædder og gulve
Trægulv, ubehandlet, 13 mm | Træ | Træplader, brædder og gulve
Trævindue med 3-lags rude | Facadeåbninger | Vinduer og døre
Tæppeflise | Træ | Træplader, brædder og gulve
Undertag, PP-membran | Membraner og overfladebehandlinger | Dampspærre
Undertag, PP-membran | Membraner og overfladebehandlinger | Dampspærre
Undertag, fiberarmeret PE-membran | Membraner og overfladebehandlinger | Dampspærre
Urea formaldehyd skum isolering | Isolering | EPS
Vandvarmer, el, gennemstrøm, 21 kW | Tekniske bygningsinstallationer | Varme, ventilation og køl
Varmepumpe (luft-vand) 10 kW | Tekniske bygningsinstallationer | Varme, ventilation og køl
Varmepumpe (luft-vand) 14kW | Tekniske bygningsinstallationer | Varme, ventilation og køl
Varmepumpe (luft-vand) 7kW | Tekniske bygningsinstallationer | Varme, ventilation og køl
Varmepumpe, jordvarmeslange, 20 kW | Tekniske bygningsinstallationer | Varme, ventilation og køl
Varmepumpe, jordvarmeslange, 70 kW | Tekniske bygningsinstallationer | Varme, ventilation og køl
Varmepumpe, jordvarmesonde, 10 kW | Tekniske bygningsinstallationer | Varme, ventilation og køl
Varmepumpe, jordvarmesonde, 70 kW | Tekniske bygningsinstallationer | Varme, ventilation og køl
Varmepumpe, vand-vand, 10 kW | Tekniske bygningsinstallationer | Varme, ventilation og køl
Varmepumpe, vand-vand, 20 kW | Tekniske bygningsinstallationer | Varme, ventilation og køl
Varmepumpe, vand-vand, 70 kW | Tekniske bygningsinstallationer | Varme, ventilation og køl
Ventilations aggregater (AHU), 15000m3/h | Tekniske bygningsinstallationer | Varme, ventilation og køl
Ventilations aggregater (AHU), 3000m3/h | Tekniske bygningsinstallationer | Varme, ventilation og køl
Ventilationsanlæg decentraliseret (væg & loft) 60 m3/h | Tekniske bygningsinstallationer | Varme, ventilation og køl
Vinduesbeslag, aluminium | Facadeåbninger | Vinduer og døre
Vindueshåndtag | Facadeåbninger | Vinduer og døre
Vindueskarm, aluminium | Facadeåbninger | Vinduer og døre
Vindueskarm, plast | Facadeåbninger | Vinduer og døre
Vindueskarm, træ | Facadeåbninger | Vinduer og døre
Vinduesprofil, karm, alu. pulverlak. | Facadeåbninger | Vinduer og døre
Vinduesramme, aluminium | Facadeåbninger | Vinduer og døre
Vinduesramme, plast | Facadeåbninger | Vinduer og døre
Vinduesramme, pulverlakeret aluminium | Facadeåbninger | Vinduer og døre
Vinduesramme, træ | Facadeåbninger | Vinduer og døre
Vinyl | Træ | Træplader, brædder og gulve
Vådrumsmembran | Membraner og overfladebehandlinger | Paint
XPS isolering, 300 kPa | Isolering | EPS
Zink, patineret | Zink | Zinkbeklædninger
Enfamiliehuse, afløb | Tekniske bygningsinstallationer | Afløb
Enfamiliehuse, vand | Tekniske bygningsinstallationer | Vand
Enfamiliehuse, varme, ventilation og køl | Tekniske bygningsinstallationer | Varme, ventilation og køl
Rækkehuse, afløb | Tekniske bygningsinstallationer | Afløb
Rækkehuse, vand | Tekniske bygningsinstallationer | Vand
Rækkehuse, varme, ventilation og køl | Tekniske bygningsinstallationer | Varme, ventilation og køl
Etageboliger, afløb | Tekniske bygningsinstallationer | Afløb
Etageboliger, vand | Tekniske bygningsinstallationer | Vand
Etageboliger,varme, ventilation og køl | Tekniske bygningsinstallationer | Varme, ventilation og køl
Kontor, skoler og daginstitutioner, afløb | Tekniske bygningsinstallationer | Afløb
Kontor, skoler og daginstitutioner, vand | Tekniske bygningsinstallationer | Vand
Kontor, skoler og daginstitutioner, varme, ventilation og køl | Tekniske bygningsinstallationer | Varme, ventilation og køl
Øvrige bygninger, afløb | Tekniske bygningsinstallationer | Afløb
Øvrige bygninger, vand | Tekniske bygningsinstallationer | Vand
Øvrige bygninger, varme, ventilation og køl | Tekniske bygningsinstallationer | Varme, ventilation og køl
Tilføj her | Hovedgruppe | Undergruppe
↑ Hvis du vil tilføje flere byggevarer, skal du tilføje over denne række ↑

## Automatisk_beregning
Byggevarer navn | Vægt [kg] | Hovedgruppe | Undergruppe | Emissionsfaktor [kg co2-ækv./kg] | Beregnet klimapåvirkning total [kg co2 ækv.] | Byggevarer navn
,
,
Fabriksbeton C35/45 SCC | 59406.424 | Beton | Fabriksbeton | 0.0024 | 142.5754 | Fabriksbeton C35/45 SCC | Beton, Fabriksbeton
,
,
,
,
Overflade, Facademaling, grunder, dispersion | 23.028 | Membraner og overfladebehandlinger | Paint | 0.0798 | 1.8376 | Overflade, Facademaling, grunder, dispersion | Membraner og overfladebehandlinger, Paint
Puds, kalk-gips, inde | 969.6 | Gips | Mørtel og puds | 0.0209 | 20.2646 | Puds, kalk-gips, inde | Gips, Mørtel og puds
,
Overflade, Facademaling, grunder, dispersion | 23.028 | Membraner og overfladebehandlinger | Paint | 0.0798 | 1.8376 | Overflade, Facademaling, grunder, dispersion | Membraner og overfladebehandlinger, Paint
Puds, kalk-gips, inde | 969.6 | Gips | Mørtel og puds | 0.0209 | 20.2646 | Puds, kalk-gips, inde | Gips, Mørtel og puds
,
Konstruktionstræ af fyr og gran, Savede og tørrede (Forbrænding EoL) | 2760.1479 | Træ | Konstruktionstræ | 0.0074 | 20.4251 | Konstruktionstræ af fyr og gran, Savede og tørrede (Forbrænding EoL) | Træ, Konstruktionstræ
,
,
Overflade, Facademaling, grunder, dispersion | 47.7204 | Membraner og overfladebehandlinger | Paint | 0.0798 | 3.8081 | Overflade, Facademaling, grunder, dispersion | Membraner og overfladebehandlinger, Paint
Puds, kalk-gips, inde | 2009.28 | Gips | Mørtel og puds | 0.0209 | 41.994 | Puds, kalk-gips, inde | Gips, Mørtel og puds
Dampspærre PE (tykkelse 0,0002 m) | 50.232 | Membraner og overfladebehandlinger | Dampspærre | 0.9375 | 47.0925 | Dampspærre PE (tykkelse 0,0002 m) | Membraner og overfladebehandlinger, Dampspærre
Konstruktionstræ af fyr og gran, Savede og tørrede (Forbrænding EoL) | 125.9819 | Træ | Konstruktionstræ | 0.0074 | 0.93227 | Konstruktionstræ af fyr og gran, Savede og tørrede (Forbrænding EoL) | Træ, Konstruktionstræ
,
,
Konstruktionstræ af fyr og gran, Savede og tørrede (Forbrænding EoL) | 1104.8952 | Træ | Konstruktionstræ | 0.0074 | 8.1762 | Konstruktionstræ af fyr og gran, Savede og tørrede (Forbrænding EoL) | Træ, Konstruktionstræ
,
,
,
Trægulv, stavparket, 22 mm | 1919.3671 | Træ | Træplader, brædder og gulve | 0.0491 | 94.2409 | Trægulv, stavparket, 22 mm | Træ, Træplader, brædder og gulve
,
Fabriksbeton (C25/30) i eksponeringsklasserne X0 og XC1 | 49486.5672 | Beton | Fabriksbeton | 0.0024 | 118.7678 | Fabriksbeton (C25/30) i eksponeringsklasserne X0 og XC1 | Beton, Fabriksbeton
Dampspærre PE (tykkelse 0,0002 m) | 36.722 | Membraner og overfladebehandlinger | Dampspærre | 0.9375 | 34.4269 | Dampspærre PE (tykkelse 0,0002 m) | Membraner og overfladebehandlinger, Dampspærre
,
Grus 2-32 mm, tørret | 50951.775 | Natursten | Natursten | 0.0614 | 3128.439 | Grus 2-32 mm, tørret | Natursten, Natursten
,
Gulvvarmesystem inkl. isolering, PEX, 100 mm afstand | 349.6 | Tekniske bygningsinstallationer | Varme, ventilation og køl | 0.0561 | 19.6126 | Gulvvarmesystem inkl. isolering, PEX, 100 mm afstand | Tekniske bygningsinstallationer, Varme, ventilation og køl
Rør til el-varmepumpe (lodret jordvarme, saltvand), probe, 10 kW | 188.8 | Tekniske bygningsinstallationer | Varme, ventilation og køl | 0.0561 | 10.5917 | Rør til el-varmepumpe (lodret jordvarme, saltvand), probe, 10 kW | Tekniske bygningsinstallationer, Varme, ventilation og køl
Varmepumpe (luft-vand) 10 kW | 134 | Tekniske bygningsinstallationer | Varme, ventilation og køl | 0.0561 | 7.5174 | Varmepumpe (luft-vand) 10 kW | Tekniske bygningsinstallationer, Varme, ventilation og køl
,
Overflade, Indendørsmaling, emulsions maling, slidstærk | 3.2175 | Membraner og overfladebehandlinger | Paint | 0.0798 | 0.25676 | Overflade, Indendørsmaling, emulsions maling, slidstærk | Membraner og overfladebehandlinger, Paint
Spånplade | 297 | Træ | Træplader, brædder og gulve | 0.0491 | 14.5827 | Spånplade | Træ, Træplader, brædder og gulve
Træ, fyrretræ (12% fugt / 10,7% H2O) | 90 | Træ | Træplader, brædder og gulve | 0.0491 | 4.419 | Træ, fyrretræ (12% fugt / 10,7% H2O) | Træ, Træplader, brædder og gulve
Overflade, Indendørsmaling, emulsions maling, slidstærk | 0.1443 | Membraner og overfladebehandlinger | Paint | 0.0798 | 0.011515 | Overflade, Indendørsmaling, emulsions maling, slidstærk | Membraner og overfladebehandlinger, Paint
Rude, 3-lags | 33.3 | Facadeåbninger | Vinduer og døre | 0.0846 | 2.8172 | Rude, 3-lags | Facadeåbninger, Vinduer og døre
Spånplade | 11.16 | Træ | Træplader, brædder og gulve | 0.0491 | 0.54796 | Spånplade | Træ, Træplader, brædder og gulve
Træ, fyrretræ (12% fugt / 10,7% H2O) | 10 | Træ | Træplader, brædder og gulve | 0.0491 | 0.491 | Træ, fyrretræ (12% fugt / 10,7% H2O) | Træ, Træplader, brædder og gulve
EPDM-tætning til aluminiumsprofil | 19.1268 | Isolering | EPS | 0.0609 | 1.1648 | EPDM-tætning til aluminiumsprofil | Isolering, EPS
Vinduesbeslag, aluminium | 9.568 | Facadeåbninger | Vinduer og døre | 0.0846 | 0.80945 | Vinduesbeslag, aluminium | Facadeåbninger, Vinduer og døre
Vindueskarm, aluminium | 21.7863 | Facadeåbninger | Vinduer og døre | 0.0846 | 1.8431 | Vindueskarm, aluminium | Facadeåbninger, Vinduer og døre
Vindueskarm, træ | 111.4249 | Facadeåbninger | Vinduer og døre | 0.0846 | 9.4265 | Vindueskarm, træ | Facadeåbninger, Vinduer og døre
Vinduesramme, aluminium | 23.922 | Facadeåbninger | Vinduer og døre | 0.0846 | 2.0238 | Vinduesramme, aluminium | Facadeåbninger, Vinduer og døre
Vinduesramme, træ | 107.1542 | Facadeåbninger | Vinduer og døre | 0.0846 | 9.0652 | Vinduesramme, træ | Facadeåbninger, Vinduer og døre
Rude, 2-lags | 377.2 | Facadeåbninger | Vinduer og døre | 0.0846 | 31.9111 | Rude, 2-lags | Facadeåbninger, Vinduer og døre
,
,
,
,
Overflade, Facademaling, grunder, dispersion | 23.6493 | Membraner og overfladebehandlinger | Paint | 0.0798 | 1.8872 | Overflade, Facademaling, grunder, dispersion | Membraner og overfladebehandlinger, Paint
Puds, kalk-gips, inde | 995.76 | Gips | Mørtel og puds | 0.0209 | 20.8114 | Puds, kalk-gips, inde | Gips, Mørtel og puds
,
,
,
,
,
,
,
,
,
,
,
,
,
,
,
,
,
,
,
,
,
,
,
,
,
,
,
,
,
,
,
,
,
,
,
,
,
,
,
,
,
,
,
,
,
,
,
,
,
,
,
,
,
,
,
,
,
,
,
,
,
,
,
,
,
,
,
,
,
,
,
,
,
,
,
,
,
,
,
,
,
,
,
,
,
,
,
,
,
,
,
,
,
,
,
,
,
,
,
,
,
,
,
,
,
,
,
,
,
,
,
,
,
,
,
,
,
,
,
,
,
,
,
,
,
,
,
,
,
,
,
,
,
,
,
,
,
,
,
,
,
,
,
,
,
,
,
,
,
,
,
,
,
,
,
,
,
,
,
,
,
,
,
,
,
,
,
,
,
,
,
,
,
,
,
,
,
,
,
,
,
,
,
,
,
,
,
,
,
,
,
,
,
,
,
,
,
,
,
,
,
,
,
,
,
,
,
,
,
,
,
,
,
,
,
,
,
,
,
,
,
,
,
,
,
,
,
,
,
,
,
,
,
,
,
,
,
,
,
,
,
,
,
,
,
,
,
,
,
,
,
,
,
,
,
,
,
,
,
,
,
,
,
,
,
,
,
,
,
,
,
,
,
,
,
,
,
,
,
,
,
,
,
,
,
,
,
,
,
,
,
,
,
,
,
,
,
,
,
,
,
,
,
,
,
,
,
,
,
,
,
,
,
,
,
,
,
,
,
,
,
,
,
,
,
,
,
,
,
,
,
,
,
,
,
,
,
,
,
,
,
,
,
,
,
,
,
,
,
,
,
,
,
,
,
,
,
,
,
,
,
,
,
,
,
,
,
,
,
,
,
,
,
,
,
,
,
,
,
,
,
,
,
,
,
,
,
,
,
,
,
,
,
,
,
,
,
,
,
,
,
,
,
,
,
,
,
,
,
,
,
,
,
,
,
,
,
,
,
,
,
,
,
,
,
,
,
,
,
,
,
,
,
,
,
,
,
,
,
,
,
,
,
,
,
,
,
,
,
,
,
,
,
,
,
,
,
,
,
,
,
,
,
,
,
,
,
,
,
,
,
,
,
,
,
,
,
,
,
,
,
,
,
,
,
,
,
,
,
,
,
,
,
,
,
,
,
,
,
,
,
,
,
,
,
,
,
,
,
,
,
,
,
,
,
,
,
,
,
,
,
,
,
,
,
,
,
,
,
,
,
,
,
,
,
,
,
,
,
,
,
,
,
,
,
,
,
,
,
,
,
,
,
,
,
,
,
,
,
,
,
,
,
,
,
,
,
,
,
,
,
,
,
,
,
,
,
,
,
,
,
,
,
,
,
,
,
,
,
,
,
,
,
,
,
,
,
,
,
,
,
,
,
,
,
,
,
,
,
,
,
,
,
,
,
,
,
,
,
,
,
,
,
,
,
,
,
,
,
,
,
,
,
,
,
,
,
,
,
,
,
,
,
,
,
,
,
,
,
,
,
,
,
,
,
,
,
,
,
,
,
,
,
,
,
,
,
,
,
,
,
,
,
,
,
,
,
,
,
,
,
,
,
,
,
,
,
,
,
,
,
,
,
,
,
,
,
,
,
,
,
,
,
,
,
,
,
,
,
,
,
,
,
,
,
,
,
,
,
,
,
,
,
,
,
,
,
,
,
,
,
,
,
,
,
,
,
,
,
,
,
,
,
,
,
,
,
,
,
,
,
,
,
,
,
,
,
,
,
,
,
,
,
,
,
,
,
,
,
,
,
,
,
,
,
,
,
,
,
,
,
,
,
,
,
,
,
,
,
,
,
,
,
,
,
,
,
,
,
,
,
,
,
,
,
,
,
,
,
,
,
,
,
,
,
,
,
,
,
,
,
,
,
,
,
,
,
,
,
,
,
,
,
,
,
,
,
,
,
,
,
,
,
,
,
,
,
,
,
,
,
,
,
,
,
,
,
,
,
,
,
,
,
,
,
,
,
,
,
,
,
,
,
,
,
,
,
,
,
,
,
,
,
,
,
,
,
,
,
,
,
,
,
,
,
,
,
,
,
,
,
,
,
,
,
,
,
,
,
,
,
,
,
,
,
,
,
,
,
,
,
,
,
,
,
,
,
,
,
,
,
,
,
,
,
,
,
,
,
,
,
,
,
,
,
,
,
,
,
,
,
,
,
,
,
,
,
,
,
,
,
,
,
,
,
,
,
,
,
,
,
,
,
,
,
,
,
,
,
,
,
,
,
,
,
,
,
,
,
,
,
,
,
,
,
,
,
,
,
,
,
,
,
,
,
,
,
,
,
,
,
,
,
,
,
,
,
,
,
,
,
,
,
,
,
,
,
,
,
,
,
,
,
,
,
,
,
,
,
,
,
,
,
,
,
,
,
,
,
,
,
,
,
,
,
,
,
,
,
,
,
,
,
,
,
,
,
,
,
,
,
,
,
,
,
,
,
,
,
,
,
,
,
,
,
,
,
,
,
,
,
,
,
,
,
,
,
,
,
,
,
,
,
,
,
,
,
,
,
,
,
,
,
,
,
,
,
,
,
,
,
,
,
,
,
,
,
,
,
,
,
,
,
,
,
,
,
,
,
,
,
,
,
,
,
,
,
,
,
,
,
,
,
,
,
,
,
,
,
,
,
,
,
,
,
,
,
,
,
,
,
,
,
,
,
,
,
,
,
,
,
,
,
,
,
,
,
,
,
,
,
,
,
,
,
,
,
,
,
,
,
,
,
,
,
,
,
,
,
,
,
,
,
,
,
,
,
,
,
,
,
,
,
,
,
,
,
,
,
,
,
,
,
,
,
,
,
,
,
,
,
,
,
,
,
,
,
,
,
,
,
,
,
,
,
,
,
,
,
,
,
,
,
,
,
,
,
,
,
,
,
,
,
,
,
,
,
,
,
,
,
,
,
,
,
,
,
,
,
,
,
,
,
,
,
,
,
,
,
,
,
,
,
,
,
,
,
,
,
,
,
,
,
,
,
,
,
,
,
,
,
,
,
,
,
,
,
,
,
,
,
,
,
,
,
,
,
,
,
,
,
,
,
,
,
,
,
,
,
,
,
,
,
,
,
,
,
,
,
,
,
,
,
,
,
,
,
,
,
,
,
,
,
,
,
,
,
,
,
,
,
,
,
,
,
,
,
,
,
,
,
,
,
,
,
,
,
,
,
,
,
,
,
,
,
,
,
,
,
,
,
,
,
,
,
,
,
,
,
,
,
,
,
,
,
,
,
,
,
,
,
,
,
,
,
,
,
,
,
,
,
,
,
,
,
,
,
,
,
,
,
,
,
,
,
,
,
,
,
,
,
,
,
,
,
,
,
,
,
,
,
,
,
,
,
,
,
,
,
,
,
,
,
,
,
,
,
,
,
,
,
,
,
,
,
,
,
,
,
,
,
,
,
,
,
,
,
,
,
,
,
,
,
,
,
,
,
,
,
,
,
,
,
,
,
,
,
,
,
,
,
,
,
,
,
,
,
,
,
,
,
,
,
,
,
,
,
,
,
,
,
,
,
,
,
,
,
,
,
,
,
,
,
,
,
,
,
,
,
,
,
,
,
,
,
,
,
,
,
,
,
,
,
,
,
,
,
,
,
,
,
,
,
,
,
,
,
,
,
,
,
,
,
,
,
,
,
,
,
,
,
,
,
,
,
,
,
,
,
,
,
,
,
,
,
,
,
,
,
,
,
,
,
,
,
,
,
,
,
,
,
,
,
,
,
,
,
,
,
,
,
,
,
,
,
,
,
,
,
,
,
,
,
,
,
,
,
,
,
,
,
,
,
,
,
,
,
,
,
,
,
,
,
,
,
,
,
,
,
,
,
,
,
,
,
,
,
,
,
,
,
,
,
,
,
,
,
,
,
,
,
,
,
,
,
,
,
,
,
,
,
,
,
,
,
,
,
,
,
,
,
,
,
,
,
,
,
,
,
,
,
,
,
,
,
,
,
,
,
,
,
,
,
,
,
,
,
,
,
,
,
,
,
,
,
,
,
,
,
,
,
,
,
,
,
,
,
,
,
,
,
,
,
,
,
,
,
,
,
,
,
,
,
,
,
,
,
,
,
,
,
,
,
,
,
,
,
,
,
,
,
,
,
,
,
,
,
,
,
,
,
,
,
,
,
,
,
,
,
,
,
,
,
,
,
,
,
,
,
,
,
,
,
,
,
,
,
,
,
,
,
,
,
,
,
,
,
,
,
,
,
,
,
,
,
,
,
,
,
,
,
,
,
,
,
,
,
,
,
,
,
,
,
,
,
,
,
,
,
,
,
,
,
,
,
,
,
,
,
,
,
,
,
,
,
,
,
,
,
,
,
,
,
,
,
,
,
,
,
,
,
,
,
,
,
,
,
,
,
,
,
,
,
,
,
,
,
,
,
,
,
,
,
,
,
,
,
,
,
,
,
,
,
,
,
,
,
,
,
,
,
,
,
,
,
,
,
,
,
,
,
,
,
,
,
,
,
,
,
,
,
,
,
,
,
,
,
,
,
,
,
,
,
,
,
,
,
,
,
,
,
,
,
,
,
,
,
,
,
,
,
,
,
,
,
,
,
,
,
,
,
,
,
,
,
,
,
,
,
,
,
,
,
,
,
,
,
,
,
,
,
,
,
,
,
,
,
,
,
,
,
,
,
,
,
,
,
,
,
,
,
,
,
,
,
,
,
,
,
,
,
,
,
,
,
,
,
,
,
,
,
,
,
,
,
,
,
,
,
,
,
,
,
,
,
,
,
,
,
,
,
,
,
,
,
,
,
,
,
,
,
,
,
,
,
,
,
,
,
,
,
,
,
,
,
,
,
,
,
,
,
,
,
,
,
,
,
,
,
,
,
,
,
,
,
,
,
,
,
,
,
,
,
,
,
,
,
,
,
,
,
,
,
,
,
,
,
,
,
,
,
,
,
,
,
,
,
,
,
,
,
,
,
,
,
,
,
,
,
,
,
,
,
,
,
,
,
,
,
,
,
,
,
,
,
,
,
,
,
,
,
,
,
,
,
,
,
,
,
,
,
,
,
,
,
,
,
,
,
,
,
,
,
,
,
,
,
,
,
,
,
,
,
,
,
,
,
,
,
,
,
,
,
,
,
,
,
,
,
,
,
,
,
,
,
,
,
,
,
,
,
,
,
,
,
,
,
,
,
,
,
,
,
,
,
,
,
,
,
,
,
,
,
,
,
,
,
,
,
,
,
,
,
,
,
,
,
,
,
,
,
,
,
,
,
,
,
,
,
,
,
,
,
,
,
,
,
,
,
,
,
,
,
,
,
,
,
,
,
,
,
,
,
,
,
,
,
,
,
,
,
,
,
,
,
,
,
,
,
,
,
,
,
,
,
,
,
,
,
,
,
,
,
,
,
,
,
,
,
,
,
,
,
,
,
,
,
,
,
,
,
,
,
,
,
,
,
,
,
,
,
,
,
,
,
,
,
,
,
,
,
,
,
,
,
,
,
,
,
,
,
,
,
,
,
,
,
,
,
,
,
,
,
,
,
,
,
,
,
,
,
,
,
,
,
,
,
,
,
,
,
,
,
,
,
,
,
,
,
,
,
,
,
,
,
,
,
,
,
,
,
,
,
,
,
,
,
,
,
,
,
,
,
,
,
,
,
,
,
,
,
,
,
,
,
,
,
,
,
,
,
,
,
,
,
,
,
,
,
,
,
,
,
,
,
,
,
,
,
,
,
,
,
,
,
,
,
,
,
,
,
,
,
,
,
,
,
,
,
,
,
,
,
,
,
,
,
,
,
,
,
,
,
,
,
,
,
,
,
,
,
,
,
,
,
,
,
,
,
,
,
,
,
,
,
,
,
,
,
,
,
,
,
,
,
,
,
,
,
,
,
,
,
,
,
,
,
,
,
,
,
,
,
,
,
,
,
,
,
,
,
,
,
,
,
,
,
,
,
,
,
,
,
,
,
,
,
,
,
,
,
,
,
,
,
,
,
,
,
,
,
,
,
,
,
,
,
,
,
,
,
,
,
,
,
,
,
,
,
,
,
,
,
,
,
,
,
,
,
,
,
,
,
,
,
,
,
,
,
,
,
,
,
,
,
,
,
,
,
,
,
,
,
,
,
,
,
,
,
,
,
,
,
,
,
,
,
,
,
,
,
,
,
,
,
,
,
,
,
,
,
,
,
,
,
,
,
,
,
,
,
,
,
,
,
,
,
,
,
,
,
,
,
,
,
,
,
,
,
,
,
,
,
,
,
,
,
,
,
,
,
,
,
,
,
,
,
,
,
,
,
,
,
,
,
,
,
,
,
,
,
,
,
,
,
,
,
,
,
,
,
,
,
,
,
,
,
,
,
,
,
,
,
,
,
,
,
,
,
,
,
,
,
,
,
,
,
,
,
,
,
,
,
,
,
,
,
,
,
,
,
,
,
,
,
,
,
,
,
,
,
,
,
,
,
,
,
,
,
,
,
,
,
,
,
,
,
,
,
,
,
,
,
,
,
,
,
,
,
,
,
,
,
,
,
,
,
,
,
,
,
,
,
,
,
,
,
,
,
,
,
,
,
,
,
,
,
,
,
,
,
,
,
,
,
,
,
,
,
,
,
,
,
,
,
,
,
,
,
,
,
,
,
,
,
,
,
,
,
,
,
,
,
,
,
,
,
,
,
,
,
,
,
,
,
,
,
,
,
,
,
,
,
,
,
,
,
,
,
,
,
,
,
,
,
,
,
,
,
,
,
,
,
,
,
,
,
,
,
,
,
,
,
,
,
,
,
,
,
,
,
,
,
,
,
,
,
,
,
,
,
,
,
,
,
,
,
,
,
,
,
,
,
,
,
,
,
,
,
,
,
,
,
,
,
,
,
,
,
,
,
,
,
,
,
,
,
,
,
,
,
,
,
,
,
,
,
,
,
,
,
,
,
,
,
,
,
,
,
,
,
,
,
,
,
,
,
,
,
,
,
,
,
,
,
,
,
,
,
,
,
,
,
,
,
,
,
,
,
,
,
,
,
,
,
,
,
,
,
,
,
,
,
,
,
,
,
,
,
,
,
,
,
,
,
,
,
,
,
,
,
,
,
,
,
,
,
,
,
,
,
,
,
,
,
,
,
,
,
,
,
,
,
,
,
,
,
,
,
,
,
,
,
,
,
,
,
,
,
,
,
,
,
,
,
,
,
,
,
,
,
,
,
,
,
,
,
,
,
,
,
,
,
,
,
,
,
,
,
,
,
,
,
,
,
,
,
,
,
,
,
,
,
,
,
,
,
,
,
,
,
,
,
,
,
,
,
,
,
,
,
,
,
,
,
,
,
,
,
,
,
,
,
,
,
,
,
,
,
,
,
,
,
,
,
,
,
,
,
,
,
,
,
,
,
,
,
,
,
,
,
,
,
,
,
,
,
,
,
,
,
,
,
,
,
,
,
,
,
,
,
,
,
,
,
,
,
,
,
,
,
,
,
,
,
,
,
,
,
,
,
,
,
,
,
,
,
,
,
,
,
,
,
,
,
,
,
,
,
,
,
,
,
,
,
,
,
,
,
,
,
,
,
,
,
,
,
,
,
,
,
,
,
,
,
,
,
,
,
,
,
,
,
,
,
,
,
,
,
,
,
,
,
,
,
,
,
,
,
,
,
,
,
,
,
,
,
,
,
,
,
,
,
,
,
,
,
,
,
,
,
,
,
,
,
,
,
,
,
,
,
,
,
,
,
,
,
,
,
,
,
,
,
,
,
,
,
,
,
,
,
,
,
,
,
,
,
,
,
,
,
,
,
,
,
,
,
,
,
,
,
,
,
,
,
,
,
,
,
,
,
,
,
,
,
,
,
,
,
,
,
,
,
,
,
,
,
,
,
,
,
,
,
,
,
,
,
,
,
,
,
,
,
,
,
,
,
,
,
,
,
,
,
,
,
,
,
,
,
,
,
,
,
,
,
,
,
,
,
,
,
,
,
,
,
,
,
,
,
,
,
,
,
,
,
,
,
,
,
,
,
,
,
,
,
,
,
,
,
,
,
,
,
,
,
,
,
,
,
,
,
,
,
,
,
,
,
,
,
,
,
,
,
,
,
,
,
,
,
,
,
,
,
,
,
,
,
,
,
,
,
,
,
,
,
,
,
,
,
,
,
,
,
,
,
,
,
,
,
,
,
,
,
,
,
,
,
,
,
,
,
,
,
,
,
,
,
,
,
,
,
,
,
,
,
,
,
,
,
,
,
,
,
,
,
,
,
,
,
,
,
,
,
,
,
,
,
,
,
,
,
,
,
,
,
,
,
,
,
,
,
,
,
,
,
,
,
,
,
,
,
,
,
,
,
,
,
,
,
,
,
,
,
,
,
,
,
,
,
,
,
,
,
,
,
,
,
,
,
,
,
,
,
,
,
,
,
,
,
,
,
,
,
,
,
,
,
,
,
,
,
,
,
,
,
,
,
,
,
,
,
,
,
,
,
,
,
,
,
,
,
,
,
,
,
,
,
,
,
,
,
,
,
,
,
,
,
,
,
,
,
,
,
,
,
,
,
,
,
,
,
,
,
,
,
,
,
,
,
,
,
,
,
,
,
,
,
,
,
,
,
,
,
,
,
,
,
,
,
,
,
,
,
,
,
,
,
,
,
,
,
,
,
,
,
,
,
,
,
,
,
,
,
,
,
,
,
,
,
,
,
,
,
,
,
,
,
,
,
,
,
,
,
,
,
,
,
,
,
,
,
,
,
,
,
,
,
,
,
,
,
,
,
,
,
,
,
,
,
,
,
,
,
,
,
,
,
,
,
,
,
,
,
,
,
,
,
,
,
,
,
,
,
,
,
,
,
,
,
,
,
,
,
,
,
,
,
,
,
,
,
,
,
,
,
,
,
,
,
,
,
,
,
,
,
,
,
,
,
,
,
,
,
,
,
,
,
,
,
,
,
,
,
,
,
,
,
,
,
,
,
,
,
,
,
,
,
,
,
,
,
,
,
,
,
,
,
,
,
,
,
,
,
,
,
,
,
,
,
,
,
,
,
,
,
,
,
,
,
,
,
,
,
,
,
,
,
,
,
,
,
,
,
,
,
,
,
,
,
,
,
,
,
,
,
,
,
,
,
,
,
,
,
,
,
,
,
,
,
,
,
,
,
,
,
,
,
,
,
,
,
,
,
,
,
,
,
,
,
,
,
,
,
,
,
,
,
,
,
,
,
,
,
,
,
,
,
,
,
,
,
,
,
,
,
,
,
,
,
,
,
,
,
,
,
,
,
,
,
,
,
,
,
,
,
,
,
,
,
,
,
,
,
,
,
,
,
,
,
,
,
,
,
,
,
,
,
,
,
,
,
,
,
,
,
,
,
,
,
,
,
,
,
,
,
,
,
,
,
,
,
,
,
,
,
,
,
,
,
,
,
,
,
,
,
,
,
,
,
,
,
,
,
,
,
,
,
,
,
,
,
,
,
,
,
,
,
,
,
,
,
,
,
,
,
,
,
,
,
,
,
,
,
,
,
,
,
,
,
,
,
,
,
,
,
,
,
,
,
,
,
,
,
,
,
,
,
,
,
,
,
,
,
,
,
,
,
,
,
,
,
,
,
,
,
,
,
,
,
,
,
,
,
,
,
,
,
,
,
,
,
,
,
,
,
,
,
,
,
,
,
,
,
,
,
,
,
,
,
,
,
,
,
,
,
,
,
,
,
,
,
,
,
,
,
,
,
,
,
,
,
,
,
,
,
,
,
,
,
,
,
,
,
,
,
,
,
,
,
,
,
,
,
,
,
,
,
,
,
,
,
,
,
,
,
,
,
,
,
,
,
,
,
,
,
,
,
,
,
,
,
,
,
,
,
,
,
,
,
,
,
,
,
,
,
,
,
,
,
,
,
,
,
,
,
,
,
,
,
,
,
,
,
,
,
,
,
,
,
,
,
,
,
,
,
,
,
,
,
,
,
,
,
,
,
,
,
,
,
,
,
,
,
,
,
,
,
,
,
,
,
,
,
,
,
,
,
,
,
,
,
,
,
,
,
,
,
,
,
,
,
,
,
,
,
,
,
,
,
,
,
,
,
,
,
,
,
,
,
,
,
,
,
,
,
,
,
,
,
,
,
,
,
,
,
,
,
,
,
,
,
,
,
,
,
,
,
,
,
,
,
,
,
,
,
,
,
,
,
,
,
,
,
,
,
,
,
,
,
,
,
,
,
,
,
,
,
,
,
,
,
,
,
,
,
,
,
,
,
,
,
,
,
,
,
,
,
,
,
,
,
,
,
,
,
,
,
,
,
,
,
,
,
,
,
,
,
,
,
,
,
,
,
,
,
,
,
,
,
,
,
,
,
,
,
,
,
,
,
,
,
,
,
,
,
,
,
,
,
,
,
,
,
,
,
,
,
,
,
,
,
,
,
,
,
,
,
,
,
,
,
,
,
,
,
,
,
,
,
,
,
,
,
,
,
,
,
,
,
,
,
,
,
,
,
,
,
,
,
,
,
,
,
,
,
,
,
,
,
,
,
,
,
,
,
,
,
,
,
,
,
,
,
,
,
,
,
,
,
,
,
,
,
,
,
,
,
,
,
,
,
,
,
,
,
,
,
,
,
,
,
,
,
,
,
,
,
,
,
,
,
,
,
,
,
,
,
,
,
,
,
,
,
,
,
,
,
,
,
,
,
,
,
,
,
,
,
,
,
,
,
,
,
,
,
,
,
,
,
,
,
,
,
,
,
,
,
,
,
,
,
,
,
,
,
,
,
,
,
,
,
,
,
,
,
,
,
,
,
,
,
,
,
,
,
,
,
,
,
,
,
,
,
,
,
,
,
,
,
,
,
,
,
,
,
,
,
,
,
,
,
,
,
,
,
,
,
,
,
,
,
,
,
,
,
,
,
,
,
,
,
,
,
,
,
,
,
,
,
,
,
,
,
,
,
,
,
,
,
,
,
,
,
,
,
,
,
,
,
,
,
,
,
,
,
,
,
,
,
,
,
,
,
,
,
,
,
,
,
,
,
,
,
,
,
,
,
,
,
,
,
,
,
,
,
,
,
,
,
,
,
,
,
,
,
,
,
,
,
,
,
,
,
,
,
,
,
,
,
,
,
,
,
,
,
,
,
,
,
,
,
,
,
,
,
,
,
,
,
,
,
,
,
,
,
,
,
,
,
,
,
,
,
,
,
,
,
,
,
,
,
,
,
,
,
,
,
,
,
,
,
,
,
,
,
,
,
,
,
,
,
,
,
,
,
,
,
,
,
,
,
,
,
,
,
,
,
,
,
,
,
,
,
,
,
,
,
,
,
,
,
,
,
,
,
,
,
,
,
,
,
,
,
,
,
,
,
,
,
,
,
,
,
,
,
,
,
,
,
,
,
,
,
,
,
,
,
,
,
,
,
,
,
,
,
,
,
,
,
,
,
,
,
,
,
,
,
,
,
,
,
,
,
,
,
,
,
,
,
,
,
,
,
,
,
,
,
,
,
,
,
,
,
,
,
,
,
,
,
,
,
,
,
,
,
,
,
,
,
,
,
,
,
,
,
,
,
,
,
,
,
,
,
,
,
,
,
,
,
,
,
,
,
,
,
,
,
,
,
,
,
,
,
,
,
,
,
,
,
,
,
,
,
,
,
,
,
,
,
,
,
,
,
,
,
,
,
,
,
,
,
,
,
,
,
,
,
,
,
,
,
,
,
,
,
,
,
,
,
,
,
,
,
,
,
,
,
,
,
,
,
,
,
,
,
,
,
,
,
,
,
,
,
,
,
,
,
,
,
,
,
,
,
,
,
,
,
,
,
,
,
,
,
,
,
,
,
,
,
,
,
,
,
,
,
,
,
,
,
,
,
,
,
,
,
,
,
,
,
,
,
,
,
,
,
,
,
,
,
,
,
,
,
,
,
,
,
,
,
,
,
,
,
,
,
,
,
,
,
,
,
,
,
,
,
,
,
,
,
,
,
,
,
,
,
,
,
,
,
,
,
,
,
,
,
,
,
,
,
,
,
,
,
,
,
,
,
,
,
,
,
,
,
,
,
,
,
,
,
,
,
,
,
,
,
,
,
,
,
,
,
,
,
,
,
,
,
,
,
,
,
,
,
,
,
,
,
,
,
,
,
,
,
,
,
,
,
,
,
,
,
,
,
,
,
,
,
,
,
,
,
,
,
,
,
,
,
,
,
,
,
,
,
,
,
,
,
,
,
,
,
,
,
,
,
,
,
,
,
,
,
,
,
,
,
,
,
,
,
,
,
,
,
,
,
,
,
,
,
,
,
,
,
,
,
,
,
,
,
,
,
,
,
,
,
,
,
,
,
,
,
,
,
,
,
,
,
,
,
,
,

## Manuel_beregning
byggevare navne | Vægt [kg] | Hovedgruppe | Undergruppe | Emissionsfaktor [kg co2-ækv./kg] | Beregnet klimapåvirkning total [kg co2 ækv.] | byggevare navne
Armeringsnet | 658.9 |  |  |  |  | Armeringsnet
EPS isolering til lofter / gulve og kælderydervæg / terrændæk 040 | 243.793 |  |  |  |  | EPS isolering til lofter / gulve og kælderydervæg / terrændæk 040
Kalkcementpuds | 47.92 |  |  |  |  | Kalkcementpuds
Mørtel, fliseklæber | 581.76 |  |  |  |  | Mørtel, fliseklæber
Porebeton 380 kg/m³ | 4605.6 |  |  |  |  | Porebeton 380 kg/m³
Overflade, Facademaling, akryl maling | 46.056 |  |  |  |  | Overflade, Facademaling, akryl maling
Overflade, Facademaling, akryl maling | 46.056 |  |  |  |  | Overflade, Facademaling, akryl maling
Gipskartonplade 13 mm, hulplade | 4269.72 |  |  |  |  | Gipskartonplade 13 mm, hulplade
Mineraluld, alm. | 296.6827 |  |  |  |  | Mineraluld, alm.
Overflade, Facademaling, akryl maling | 95.4408 |  |  |  |  | Overflade, Facademaling, akryl maling
Mineraluld, alm. | 464.803 |  |  |  |  | Mineraluld, alm.
Papiruldsisolering, løsfyld | 3511.5935 |  |  |  |  | Papiruldsisolering, løsfyld
Tagsten, tegl | 11302.2 |  |  |  |  | Tagsten, tegl
Afretningslag, cementbaseret | 17626.56 |  |  |  |  | Afretningslag, cementbaseret
EPS isolering til lofter / gulve og kælderydervæg / terrændæk 040 | 10.1904 |  |  |  |  | EPS isolering til lofter / gulve og kælderydervæg / terrændæk 040
Armeringsnet | 660.996 |  |  |  |  | Armeringsnet
EPS isolering til vægge og tage 035 | 1458.7814 |  |  |  |  | EPS isolering til vægge og tage 035
Brugsvandsrør, rustfri stål | 18.8783 |  |  |  |  | Brugsvandsrør, rustfri stål
Ventilationsaggregat m. varmegenvinding 1000 m3/h | 43 |  |  |  |  | Ventilationsaggregat m. varmegenvinding 1000 m3/h
Mineraluld, løsfyld | 1867.05 |  |  |  |  | Mineraluld, løsfyld
Mørtel, fliseklæber | 597.456 |  |  |  |  | Mørtel, fliseklæber
Porebeton 380 kg/m³ | 4729.86 |  |  |  |  | Porebeton 380 kg/m³
Overflade, Facademaling, akryl maling | 47.2986 |  |  |  |  | Overflade, Facademaling, akryl maling
Mørtel, cementmørtel | 7841.61 |  |  |  |  | Mørtel, cementmørtel
Teglsten, formur | 18819.864 |  |  |  |  | Teglsten, formur

## Overblik
| Vægt [kg] |  | Beregnet klimapåvirkning total [kg co2 ækv.] | Beregnet klimapåvirkning total [kg co2 ækv. / m2 / år ]
Sum af automatisk beregning | 172691.1821 |  | 3824.8731
Sum af manuel beregning | 79892.0697 |  | 0
Total klimapåvirkning | 252583.2519 |  | 3824.8731
Klimapåvirkning fordelt på byggevare, Hovedgrupper og Undergrupper
#NAME? | Vægt [kg] | Metode | Undergruppe | Beregnet klimapåvirkning total [kg co2 ækv.] | #NAME? | Vægt [kg] | Beregnet klimapåvirkning total [kg co2 ækv.] | Hovedgruppe | #NAME? | Vægt [kg] | Beregnet klimapåvirkning total [kg co2 ækv.]
#NAME? | #NAME? | Tabelværdi | Membraner og overfladebehandlinger, Paint | #NAME? | #NAME? | #NAME? | #NAME? | Ingen kategori | #NAME? | #NAME? | #NAME?
#NAME? | #NAME? | Tabelværdi | Gips, Mørtel og puds | #NAME? | #NAME? | #NAME? | #NAME? | Ingen kategori | #NAME? | #NAME? | #NAME?
#NAME? | #NAME? | Tabelværdi | Træ, Konstruktionstræ | #NAME? | #NAME? | #NAME? | #NAME? | Beton | #NAME? | #NAME? | #NAME?
#NAME? | #NAME? | Tabelværdi | Membraner og overfladebehandlinger, Dampspærre | #NAME? | #NAME? | #NAME? | #NAME? | Beton | #NAME? | #NAME? | #NAME?
#NAME? | #NAME? | Tabelværdi | Træ, Træplader, brædder og gulve | #NAME? | #NAME? | #NAME? | #NAME? | Beton | #NAME? | #NAME? | #NAME?
#NAME? | #NAME? | Tabelværdi | Beton, Fabriksbeton | #NAME? | #NAME? | #NAME? | #NAME? | Træ | #NAME? | #NAME? | #NAME?
#NAME? | #NAME? | Tabelværdi | Natursten, Natursten | #NAME? | #NAME? | #NAME? | #NAME? | Træ | #NAME? | #NAME? | #NAME?
#NAME? | #NAME? | Tabelværdi | Tekniske bygningsinstallationer, Varme, ventilation og køl | #NAME? | #NAME? | #NAME? | #NAME? | Træ | #NAME? | #NAME? | #NAME? | fejl her hvad gør vi?
#NAME? | #NAME? | Tabelværdi | Tekniske bygningsinstallationer, Varme, ventilation og køl | #NAME? | #NAME? | #NAME? | #NAME? | Stål | #NAME? | #NAME? | #NAME?
#NAME? | #NAME? | Tabelværdi | Tekniske bygningsinstallationer, Varme, ventilation og køl | #NAME? | #NAME? | #NAME? | #NAME? | Stål | #NAME? | #NAME? | #NAME?
#NAME? | #NAME? | Tabelværdi | Membraner og overfladebehandlinger, Paint | #NAME? | #NAME? | #NAME? | #NAME? | Aluminium | #NAME? | #NAME? | #NAME?
#NAME? | #NAME? | Tabelværdi | Træ, Træplader, brædder og gulve | #NAME? | #NAME? | #NAME? | #NAME? | Gips | #NAME? | #NAME? | #NAME?
#NAME? | #NAME? | Tabelværdi | Træ, Træplader, brædder og gulve | #NAME? | #NAME? | #NAME? | #NAME? | Gips | #NAME? | #NAME? | #NAME?
#NAME? | #NAME? | Tabelværdi | Facadeåbninger, Vinduer og døre | #NAME? | #NAME? | #NAME? | #NAME? | Tegl og Mursten | #NAME? | #NAME? | #NAME?
#NAME? | #NAME? | Tabelværdi | Isolering, EPS | #NAME? | #NAME? | #NAME? | #NAME? | Tegl og Mursten | #NAME? | #NAME? | #NAME?
#NAME? | #NAME? | Tabelværdi | Facadeåbninger, Vinduer og døre | #NAME? | #NAME? | #NAME? | #NAME? | Cementbaserede produkter uden beton | #NAME? | #NAME? | #NAME?
#NAME? | #NAME? | Tabelværdi | Facadeåbninger, Vinduer og døre | #NAME? | #NAME? | #NAME? | #NAME? | Cementbaserede produkter uden beton | #NAME? | #NAME? | #NAME?
#NAME? | #NAME? | Tabelværdi | Facadeåbninger, Vinduer og døre | #NAME? |  |  |  | Cementbaserede produkter uden beton | #NAME? | #NAME? | #NAME?
#NAME? | #NAME? | Tabelværdi | Facadeåbninger, Vinduer og døre | #NAME? |  |  |  | Cementbaserede produkter uden beton | #NAME? | #NAME? | #NAME?
#NAME? | #NAME? | Tabelværdi | Facadeåbninger, Vinduer og døre | #NAME? |  |  |  | Kalciumsilikat | #NAME? | #NAME? | #NAME?
#NAME? | #NAME? | Tabelværdi | Facadeåbninger, Vinduer og døre | #NAME? |  |  |  | Zink | #NAME? | #NAME? | #NAME?
#NAME? | #NAME? |  | #NAME? | #NAME? |  |  |  | Bitumen | #NAME? | #NAME? | #NAME?
#NAME? | #NAME? |  | #NAME? | #NAME? |  |  |  | Facadeåbninger | #NAME? | #NAME? | #NAME?
#NAME? | #NAME? |  | #NAME? | #NAME? |  |  |  | Facadeåbninger | #NAME? | #NAME? | #NAME?
#NAME? | #NAME? |  | #NAME? | #NAME? |  |  |  | Natursten | #NAME? | #NAME? | #NAME?
#NAME? | #NAME? |  | #NAME? | #NAME? |  |  |  | Isolering | #NAME? | #NAME? | #NAME?
#NAME? | #NAME? |  | #NAME? | #NAME? |  |  |  | Isolering | #NAME? | #NAME? | #NAME?
#NAME? | #NAME? |  | #NAME? | #NAME? |  |  |  | Isolering | #NAME? | #NAME? | #NAME?
#NAME? | #NAME? |  | #NAME? | #NAME? |  |  |  | Isolering | #NAME? | #NAME? | #NAME?
#NAME? | #NAME? |  | #NAME? | #NAME? |  |  |  | Isolering | #NAME? | #NAME? | #NAME?
#NAME? | #NAME? |  | #NAME? | #NAME? |  |  |  | Membraner og overfladebehandlinger | #NAME? | #NAME? | #NAME?
#NAME? | #NAME? |  | #NAME? | #NAME? |  |  |  | Membraner og overfladebehandlinger | #NAME? | #NAME? | #NAME?
#NAME? | #NAME? |  | #NAME? | #NAME? |  |  |  | Tekniske bygningsinstallationer | #NAME? | #NAME? | #NAME?
#NAME? | #NAME? |  | #NAME? | #NAME? |  |  |  | Tekniske bygningsinstallationer | #NAME? | #NAME? | #NAME?
#NAME? | #NAME? |  | #NAME? | #NAME? |  |  |  | Tekniske bygningsinstallationer | #NAME? | #NAME? | #NAME?
#NAME? | #NAME? |  | #NAME? | #NAME? |  |  |  | Tekniske bygningsinstallationer | #NAME? | #NAME? | #NAME?
#NAME? | #NAME? |  | #NAME? | #NAME? |  |  |  | Tekniske bygningsinstallationer | #NAME? | #NAME? | #NAME?
#NAME? | #NAME? |  | #NAME? | #NAME?
Kan indsættes i Byggepladsskema ark "T (tabelv.)". Husk at indsætte værdier og ikke formler.